## Тит.лист
ПРОГНОЗНЫЕ СВЕДЕНИЯ
о расходах за технологическое присоединение
АО «УСК» на 2023г.
1.Полное наименование | Акционерное общество
«Ульяновская сетевая компания»
2.Сокращенное наименование | АО «УСК»
3.Место нахождения | г.Ульяновск, ул.Профсоюзная,29
4.Адрес юридического лица | г.Ульяновск, ул.Профсоюзная,29
5.ИНН | 7326027025
6.КПП | 732601001
7.ФИО руководителя | Мизонин Сергей Сергеевич
8.Адрес электронной почты | priemnaya@oao-usk.ru
9.Контактный телефон | 8(8422)36-07-22
10.Факс | 8(8422)36-08-02

## Прил.1_2021
Приложение № 1
к Методическим указаниям
Расходы на строительство объектов электросетевого хозяйства для целей технологического присоединения и для целей реализации иных мероприятий инвестиционной программы
АО "Ульяновская сетевая компания"
№ | Объект электросетевого хозяйства | Год ввода объекта | Уровень напряжения, кВ | Протяженность (для линий электропередачи), КИЛОМЕТРОВ / Количество пунктов секционирования, ШТУК / Количество точек учета, ШТУК | Присоединенная максимальная мощность, кВт | Расходы на строительство объекта/на обеспечение средствами коммерческого учета электрической энергии (мощности), ТЫС.РУБ., без НДС
2 | Строительство воздушных линий | 2019-2021 | 0,23-10 | 31.185 | 5835.2 | 41475.7703
2.3.1.3.1.1 | ВЛИ-0,4кВ №3 от ЗТП №4, протяженностью L=0,421км по адресу: Ульяновская область, р.п. Чердаклы, ул. Пушкина | 2019 | 0,4 | 0.421 |  | 810.6229
2.3.1.3.1.1 | ВЛИ-0,4кВ №1 от КТП №18 протяженностью L=0,150 км по адресу: Ульяновская область, р.п. Чердаклы, ул. Кирова | 2019 | 0,4 | 0.15 |  | 442.3135
2.3.1.3.1.1 | ВЛИ-0,4кВ от опоры №15 ВЛ-0,4кВ №2 ТП №276, протяженностью L=0,054км до границы участка заявителя по адресу: Ульяновская область, г. Димитровград, ул. Лесная Горка д. 10Ж. ТУ №172 от 26.04.2019, Тараторкина Жанна Ивановна, ижд | 2019 | 0,4 | 0.054 | 10 | 33.5077
2.3.1.3.1.1 | ВЛИ-0,4кВ от опоры №225 ВЛ-0,4кВ №2 ТП №2394, протяженностью L=0,029км до границы участка заявителя по адресу: Ульяновская область, Цильнинский район, с. Б.Нагаткино, ул. Вишневая, 32. ТУ №195 от 13.05.2019, Айрапетян Левон Зармаилович, ижд | 2019 | 0,4 | 0.029 | 15 | 38.2171
2.3.1.3.1.1 | ВЛИ-0,4кВ от опоры №208 ВЛ-0,4кВ №2 ТП №2368, протяженностью L=0,028км до границы участка заявителя по адресу: Ульяновская область, Цильнинский район, с. Б.Нагаткино, ул. Романова, 15 ТУ №99 от 21.03.2019 Дубова Мария Ивановна, ижд | 2019 | 0,4 | 0.028 | 15 | 37.8701
2.3.1.3.1.1 | ВЛИ-0,4кВ от опоры №18 ВЛ-0,4кВ №4 ТП №26 протяженностью L=0,099км до границы участка заявителя, по адресу: Ульяновская область, р.п. Кузоватово, мкр. Новый, д.6 ТУ №392 от 13.08.2018, Голубкина Наталья Алексеевна, ижд | 2019 | 0,23 | 0.099 | 7 | 159.673
2.3.1.3.1.1 | ВЛИ-0,4кВ от опоры №72 ВЛ-0,4кВ ГКТП №26/100кВА протяженностью L=0,099км до границы участка заявителя по адресу: Ульяновская область, Вешкаймский район, р.п. Вешкайма, ул. Элеваторная, д. 4/1 ТУ №81 от 15.02.2016, Шакуров Айрат Альбертович, пилорама | 2019 | 0,4 | 0.099 | 14 | 70.3757
2.3.1.3.1.1 | ВЛИ-0,4кВ от опоры №16 ВЛ-0,4кВ №3 ТП №10 протяженностью L=0,076 км до границы участка заявителя по адресу: Ульяновская область, Вешкаймский район, МО «Вешкаймское городское поселение», кадастровый номер: 73:03:020404:86 ТУ №540 от 31.10 2018, Паргунькин Олег Николаевич, сельхозпроизводство | 2019 | 0,4 | 0.076 | 15 | 105.4532
2.3.1.3.1.1 | ВЛИ-0,4кВ от опоры №4 ВЛ-0,4кВ №17 ТП №167, протяженностью L=0,171км до границы участка заявителя по адресу: Ульяновская область, г. Димитровград, северо-западнее выезда на территории ГСК «Автомобилист-1» ТУ №37 от 11.02.2019, ИП Чубурин Леонид Игоревич, нестационарный торговый объект (павильон) | 2019 | 0,4 | 0.171 | 15 | 80.3112
2.3.1.3.1.1 | ВЛИ-0,4кВ от РУ-0,4кВ ТП №18, протяженностью L=0,187км до границы участка заявителя по адресу: Ульяновская область, Чердаклинский район, МО «Чердаклинское городское поселение», к/н 73:21:210101:233, к/н 73:21:210101:234 ТУ №320 от 26.07.2019 и 321 от 26.07.2019 Крестьянское (фермерского) хозяйство Романова Юлия Александровна, сельхозпроизводство | 2019 | 0,4 | 0.187 | 30 | 205.2003
2.3.1.3.1.1 | ВЛИ-0,4кВ от опоры №49 ВЛ-0,4кВ №1 ТП №39, протяженностью L=0,171км до границы участка заявителя по адресу: Ульяновская область, р.п. Чердаклы, ул. Дружбы, 27 ТУ №262 от 19.06.2019, Кутбеев Радик Ильдусович, ижд | 2019 | 0,23 | 0.171 | 7 | 213.8643
2.3.1.3.1.1 | ВЛИ-0,4кВ опоры №9 ВЛ-0,4кВ №1 ТП №3 протяженностью L=0,028км до границы участка заявителя по адресу: Ульяновская область, р.п. Вешкайма, ул. Железнодорожная, д.22. ТУ №269 от 27.06.2019 Бочков Евгений Александрович, административное здание | 2019 | 0,4 | 0.028 | 15 | 40.1983
2.3.1.3.1.1 | ВЛИ-0,4кВ от опоры №21 ВЛ-0,4кВ №3 ТП №39, протяженностью L=0,258км до границы участка заявителя по адресу: Ульяновская область, р.п. Карсун, кадастровый номер 73:05:000000:230. ТУ №265 от 21.06.2019 Кузнецова Виолетта Анатольена, ИЖД | 2019 | 0,4 | 0.258 | 15 | 255.2117
2.3.1.3.1.1 | ВЛЗ-10кВ от опоры №123 ВЛ-10кВ яч.7 ПС 35/10кВ Кузоватово до опоры №165, протяженностью L=1,023км в сторону КТП №123П 100кВА 10/0,4кВ по адресу: Ульяновская область, р.п. Кузоватово, ул. Терешковой, д.9 ТУ №529 от 25.10.2018, ФГУП Российская телевизионная и радиовещательная сеть, техническое здание станции цифрового наземного телевизионного вещания | 2019 | 10 | 1.023 | 70 | 1400.0702
2.3.1.3.1.1 | ВЛИ-0,4кВ от опоры №20 ВЛ-0,4кВ №5 ТП №49 протяженностью L=0,078км до границы участка заявителя по адресу: Ульяновская область, р.п. Николаевка, ул. Яблоневая, д.23/6 ТУ №74 от 05.03.2019, Паляев Николай Николаевич, ИЖД | 2019 | 0,4 | 0.078 | 15 | 112.3137
2.3.1.3.1.1 | ВЛИ-0,4кВ от РУ-0,4кВ ТП №179 протяженностью L=0,19 км до границы участка заявителя по адресу: Ульяновская область, г. Димитровград, ул.Куйбышева.372а ТУ №58 от 29.01.2015, Гареев М.А., ижд | 2019 | 0,4 | 0.19 | 15 | 223.0723
2.3.1.3.1.1 | ВЛИ-0,4кВ от опоры №12 ВЛ-0,4 кВ №2 КТП№8, протяженностью L=0,200км до границы участка заявителя по адресу: Ульяновская область, Майнский район, р.п.Майна, ул. Яковлева, д.№3 | 2019 | 0,4 | 0.2 |  | 207.3682
2.3.1.3.1.1 | ВЛИ-0,4кВ от опоры №1/3/2 ВЛ-0,4кВ №1 ТП №5 протяженностью L=0,030км до границы участка заявителя по адресу: Ульяновская область, г. Барыш, в районе редукторного завода (кадастровый номер 73:22:030202:157) ТУ №53 от 20.02.2019, Месячник Владислав Александрович, гараж | 2019 | 0,4 | 0.03 | 15 | 32.4381
2.3.1.3.1.1 | ВЛИ-0,4кВ от РУ-0,4кВ ТП №272 протяженностью L=0,096км до границы участка заявителя по адресу: Ульяновская область, г. Димитровград, в кадастровом квартале 73:23:011605:1655 ТУ №47 от 19.02.2019, Люкшин Александр Сергеевич, гараж | 2019 | 0,4 | 0.096 | 15 | 85.1715
2.3.1.3.2.1 | ВЛИ-0,4кВ от РУ-0,4кВ ТП №4121, протяженностью L=0,301км до ВРУ магазина по адресу: Ульяновская область, Новомалыклинский район, с. Новочеремшанск, ул. Заводская, д.1. ТУ №30 от 06.02.2019, Потребительское общество "Кооператор-У" , нежилое здание | 2019 | 0,4 | 0.301 | 80 | 355.9726
2.3.1.3.1.1 | ВЛИ-0,4кВ от опоры №7 ВЛ-0,4кВ №1 ТП №33 протяженностью L=0,118 км до границы участка заявителя по адресу: Ульяновская область, Сурский район, р.п. Сурское, ул. Промышленная,д.7Н. ТУ №609 от 25.12.2018 Жабина Валентина Виктровна, магазин | 2019 | 0,23 | 0.118 | 7 | 118.6606
2.3.1.3.1.1 | ВЛИ-0,4кВ от опоры №320 ВЛИ-0,4кВ №3 ТП №2343, протяженностью L=0,075км до границы участка заявителя по адресу: Ульяновская область, Цильнинский район, р.п. Цильна, ул. Мира, 1Е. ТУ №21 от 30.01.2019, Тухфетуллов Эсхать Зартдинович, производсвенная база | 2019 | 0,4 | 0.075 | 15 | 91.5751
2.3.1.3.1.1 | ВЛИ-0,4кВ от опоры №12 ВЛ-0,4кВ №2 ТП №22 протяженностью L=0,085км до границы участка заявителя по адресу: Ульяновская область, р.п. Кузоватово, ул. Шевченко, д.11 «З», д.11 «К»; ТУ №142 от 02.04.2018, Антипов Александр Владимирович , ИЖД и 107 от 12.03.2018, Шубина Елена Александровна, ИЖД | 2019 | 0,4 | 0.085 | 22 | 135.6378
2.3.1.3.1.1 | ВЛИ-0,4кВ от опоры №33 ВЛ-0,4кВ №3 ТП №32 протяженностью L=0,123км до границы участка заявителя, по адресу: Ульяновская область, р.п.Кузоватово, ул.Евгения Брагина, д.7; ТУ №404 от 17.08.2018 Сотникова Наталья Михайловна, ижд | 2019 | 0,4 | 0.123 | 15 | 170.4336
2.3.1.3.1.1 | ВЛИ-0,4кВ от опоры №12 ВЛ-0,4кВ №3 ТП №50, протяженностью L=0,028км до границы участка заявителя, по адресу: Ульяновская область, Чердаклинский район, ст. Бряндино, к/н 73:21:130206:168; ТУ №19 от 30.01.2019, МКУ "Комитет ЖКХ и строительства Чердаклинского района", водопроводсная сеть | 2019 | 0,4 | 0.028 | 15 | 62.5147
2.3.1.3.1.1 | ВЛИ-0,4кВ от опоры №22 ВЛ-0,4кВ №3 ТП №48, протяженностью L=0,09км до границы участка заявителя, по адресу: Ульяновская область, Чердаклинский район, ст. Бряндино, к/н 73:21:130204:230. ТУ №20 от 30.01.2019, МКУ "Комитет ЖКХ и строительства Чердаклинского района", водопроводсная сеть | 2019 | 0,4 | 0.09 | 15 | 148.4134
2.3.1.3.1.1 | ВЛИ-0,4кВ от опоры №16 ВЛ-0,4кВ КТП №9, протяженностью L=0,025км до границ участка заявителя по адресу: Ульяновская область, Майнский район, р.п. Майна, ул. Гая, д.3. ТУ №928 от 03.10.2014, Бочкарева С.В. Ижд | 2019 | 0,23 | 0.025 | 6 | 32.3113
2.3.1.3.1.1 | ВЛИ-0,4кВ от опоры №9 ВЛ-0,4кВ №3 ТП №54 протяженностью L=0,095 км до границы участка заявителя по адресу: Ульяновская область, г.Сенгилей, ул.9 Мая, д.2Б ТУ №546 от 06.11.2018, Кулькин Сергей Владимирович , ижд | 2019 | 0,4 | 0.095 | 15 | 83.0567
2.3.1.3.1.1 | ВЛЗ-10кВ от опоры №105 ВЛ-10кВ яч.19 ПС 110/35/10кВ «Старая Кулатка» до СТП №29/25кВА 10/0,4кВ протяженностью L=0,1км по адресу: Ульяновская область, р.п. Старая Кулатка, северо-восточная окраина (кадастровый номер: 73:15:030201:1139) ТУ №431 от 03.09.2018, ИП Яфаров Фягим Шавкятович, дание станции технического облуживания | 2019 | 10 | 0.1 | 15 | 181.438
2.3.1.3.1.1 | ВЛИ-0,4кВ от опоры № 36 ВЛ-0,4кВ №3 ТП № 1220 протяженностью L=0,330км, до границы участка заявителя, по адресу: Ульяновская область, г. Ульяновск, с. Луговое, ул. 3-я Проселочная, 17 ТУ №373 от 03.08.2018, Сурина Елена Николаевна, ижд | 2019 | 0,4 | 0.33 | 15 | 408.4487
2.3.1.3.1.1 | ВЛИ-0,4кВ от опоры №50 ВЛ-0,4кВ №4 ТП №1318 до границы участка заявителя, протяженностью L=0,133 км по адресу: Ульяновская область, г. Ульяновск, с. Луговое, ул. Березовая, д.12, д.14 ТУ №496 от 10.10.2018, Земсков Виталий Эдуардович, ижд, и 345 от 17.07.2018, Ярускина Ольга Андреевна ижд | 2019 | 0,4 | 0.133 | 30 | 210.7372
2.3.1.3.1.1 | ВЛИ-0,4кВ от опоры №24 ВЛ-0,4кВ №1 ТП №1220 до границы участка заявителя, протяженностью L=0,031 км по адресу: Ульяновская область, г. Ульяновск, с. Луговое, ул. Солнечная, 68 ТУ №479 от 02.10.2018, Ситдиков Фанис Фергатович ИЖД | 2019 | 0,4 | 0.031 | 15 | 42.1586
2.3.1.3.1.1 | ВЛИ-0,4кВ от опоры №15 ВЛ-0,4кВ №1 ТП №32, протяженностью L=0,052км до границы участка заявителя, по адресу: Ульяновская область, Чердаклинского района, р.п. Чердаклы, ул.Камышинская, д.44. ТУ №412 от 27.08.2018, Калачёва Анастасия Дмитриевна, ижд | 2019 | 0,4 | 0.052 | 15 | 63.5712
2.3.1.3.1.1 | ВЛИ-0,4кВ от опоры № 778 ВЛ-0,4кВ №7 ТП № 1576 протяженностью L=0,08км, до границы участка заявителя, по адресу: Ульяновская область, Ульяновский район, п. Кукушки, к/н 73:19:110801:250 ТУ №325 от 06.07.2018, Захаров Виктор Андреевич, ижд | 2019 | 0,4 | 0.08 | 15 | 135.2528
2.3.1.3.1.1 | ВЛЗ-10кВ от опоры №46 ВЛ-10кВ яч.2 Тяговая ПС 110/35/10кВ Барыш протяженностью L=0,01км в сторону СТП №82/63кВА по адресу: Ульяновская область, МО "Барышский район", Барышское лесничество, Барышское участковое лесничество, квартал 22 выдел 5;6;8 У №473 от 28.09.2018, ФГУП Российская телевизионная и радиовещательная сеть, техническое здание станция цифрового наземного тед. вещания | 2019 | 10 | 0.01 | 50 | 67.0254
2.3.1.3.1.1 | ВЛИ-0,4кВ от опоры №19 ВЛ-0,4кВ №2 ТП №8, протяженностью L=0,078км до границы участка заявителя по адресу: Ульяновская область, Майнский район, р.п. Майна, ул. Пушкина, в 150м на северо-запад от дома № 14 ТУ №193 от 13.05.2019, Чагаев Андрей Ревкатович, ижд | 2019 | 0,4 | 0.078 | 15 | 113.3362
2.3.1.3.1.1 | ВЛИ-0,4кВ от опоры №31 ВЛ-0,4кВ №1 ТП №1220 протяженностью L=0,080км до границы участка заявителя по адресу: Ульяновская область, г. Ульяновск, с. Луговое, к/н 73:19:073701:1981. ТУ №190 от 07.05.2019, Кальянов Владимир Джамильевич, ИЖД | 2019 | 0,4 | 0.08 | 7 | 116.6695
2.3.1.3.1.1 | ВЛИ-0,4кВ от опоры №2/10 ВЛ-0,4кВ №2 ТП №41 протяженностью L=0,038км до границы участка заявителя по адресу: Ульяновская область, г. Барыш, ул. Фабричная, 97/3. ТУ №232 от 31.05.2019, Князькин Алексей Михайлович, ижд | 2019 | 0,4 | 0.038 | 10 | 63.7669
2.3.1.3.1.1 | ВЛИ-0,4кВ от опоры №12/6/1/6 ВЛ-0,4кВ №12 ТП №28 протяженностью L=0,074км до границы участка заявителя по адресу: Ульяновская область, г. Барыш, гараж 18, расположенный в районе хлебзавода ТУ №238 от 05.06.2019, Клюева Лидия Борисовна, нежилое помещение | 2019 | 0,4 | 0.074 | 15 | 66.0883
2.3.1.3.1.1 | ВЛИ-0,4кВ от опоры №30 ВЛ-0,4кВ №1 ТП №19 протяженностью L=0,028 км до границы участка заявителя по адресу: Ульяновская область, р.п. Новоспасское, ул. Победы, д. 35б ТУ №198 от 14.05.2019, Администрация МО "Новоспасский район", спортивно-раздевательное помещение с административно-хозяйственным блоком | 2019 | 0,4 | 0.028 | 20 | 36.2606
2.3.1.3.1.1 | ВЛИ-0,4кВ от опоры №6 ВЛ-0,4кВ №2 ТП №20 протяженностью L=0,218км по адресу: Ульяновская область, р.п. Старая Кулатка, ул. Больничная, 27 ТУ №1112 от 25.11.2014, Салихова Р.И., ижд | 2019 | 0,23 | 0.218 | 3 | 153.3082
2.3.1.3.1.1 | ВЛИ-0,4кВ от опоры №3 ВЛ-0,4кВ №1 ТП №13 протяженностью L=0,032км по адресу: Ульяновская область, р.п. Старая Кулатка, ул. Г. Тукая, д.25/45. ТУ №22 от 30.01.2019, Рахматулин Руслан Алиевич, ижд | 2019 | 0,4 | 0.032 | 15 | 41.1774
2.3.1.3.1.1 | ВЛИ-0,4кВ от РУ-0,4кВ ТП №39 протяженностью L=0,201км до ВРУ дома по адресу: Ульяновская область, г. Сенгилей, ул. Красноармейская, д.48А. ТУ №118 от 03.04.2019, ООО "СтройТехПартнер", многоквартирный жилой дом | 2019 | 0,4 | 0.201 | 52 | 157.6538
2.3.1.3.1.1 | ВЛИ-0,4кВ от опоры №34 ВЛ-0,4кВ №1 ТП №20, протяженностью L=0,122км до границы участка заявителя по адресу: Ульяновская область, р.п. Чердаклы, ул. 50 лет ВЛКСМ, между магазином «Магнит» и пожарной частью. ТУ №375 от 16.08.2019, ИП Сулейманов Аббяс Савбянович,нестационарный торговый объект (павильон) | 2019 | 0,4 | 0.122 | 15 | 140.3901
2.3.1.3.1.1 | ВЛИ-0,4кВ №1 КТП-28 протяженностью L=0,487км по адресу: Ульяновская область, р.п. Чердаклы, ул. Ленина | 2019 | 0,4 | 0.487 |  | 803.3919
2.3.1.3.1.1 | ВЛИ-0,4кВ №2 КТП-28 протяженностью L=0,790км по адресу: Ульяновская область, р.п. Чердаклы, ул.Первомайская, пер. Первомайский | 2019 | 0,4 | 0.79 |  | 1572.0127
2.3.1.3.1.1 | ВЛИ-0,4кВ №1 от КТП №26 протяженностью L=0,305км по адресу: Ульяновская область, р.п. Чердаклы, пер. Ворошилова | 2019 | 0,4 | 0.305 |  | 822.8959
2.3.1.3.1.1 | ВЛИ-0,4кВ от опоры №3 до опоры № 11 ВЛИ-0,4кВ №2 от КТП №26 протяженностью L=0,231км по адресу: Ульяновская область, р.п. Чердаклы, пер. Ворошилова | 2019 | 0,4 | 0.231 |  | 580.4943
2.3.1.3.1.1 | ВЛИ-0,4кВ от опоры №23 до опоры № 30 ВЛИ-0,4кВ №2 от КТП №26 протяженностью L=0,224км по адресу: Ульяновская область, р.п. Чердаклы, ул.Ворошилова (четная сторона) | 2019 | 0,4 | 0.224 |  | 407.6525
2.3.1.3.1.1 | ВЛИ-0,4кВ от опоры №36 до опоры № 48 ВЛИ-0,4кВ №2 от КТП №26 протяженностью L=0,384км по адресу: Ульяновская облсть, р.п. Чердаклы, ул. Ворошилова (нечетная сторона) | 2019 | 0,4 | 0.384 |  | 696.4229
2.3.1.3.1.1 | ВЛИ-0,4кВ от КТП №20 протяженностью L=1,292 км по адресу: Ульяновская область, р.п. Чердаклы, ул. 50 лет ВЛКСМ, ул. Пионерская | 2019 | 0,4 | 1.292 |  | 2590.2216
2.3.1.3.1.1 | ВЛИ-0,4кВ от РУ-0,4кВ ТП №2136, протяженностью L=0,058км до энергопринимающего устройства заявителя по адресу: Ульяновская область, Чердаклинский район, п. Мирный, пер. Фабричный, д.3. ТУ №212 от 22.05.2019, ИП Минчева Людмила Анатольевна, магазин | 2019 | 0,4 | 0.58 | 60 | 43.4156
2.3.1.3.2.1 | ВЛИ-0,4кВ от РУ-0,4кВ ТП №1 протяженностью L=0,191км до энергопринимающего устройства заявителя, по адресу: Ульяновская область, р.п. Павловка, ул. Калинина, д. 136Г ТУ №472 от 04.10.2017, ООО Спецстройпроект, многоквартирный жилой дом | 2019 | 0,4 | 0.191 | 145 | 186.7567
2.3.1.3.1.1 | ВЛИ-0,4кВ опоры №308 ВЛ-0,4кВ №3 ТП №14 протяженностью L=0,100км до границы участка заявителя по адресу: Ульяновская область, р.п. Радищево, ул. Кооперативная (Дог. №309 от 23.07.2019г. ИП Степанова О.Н.) | 2020 | 0,4 | 0.1 | 15 | 124.1349
2.3.1.3.1.1 | ВЛИ-0,4кВ опоры №308 ВЛ-0,4кВ №3 ТП №13 протяженностью L=0,033км границы участка заявителя по адресу: Ульяновская область, р.п. Радищево, кадастровый номер 73:13:030310:173 (Дог. №313 от 24.07.2019г. МРО Православный приход храма в честь Светителя Николая) | 2020 | 0,4 | 0.033 | 15 | 55.5133
2.3.1.3.2.1 | ВЛИ-0,4кВ от опоры №51 ВЛ-0,4кВ №2 ТП №43 протяженностью L=0,103км до границы участка заявителя по адресу: Ульяновская область, Ульяновский район, р.п. Ишеевка, ул. Хрустальная, 6Б. (дог. №286 от 09.07.2019г. Якупова Р.А.) | 2020 | 0,4 | 0.103 | 15 | 70.956
2.3.1.3.1.1 | ВЛИ-0,4кВ от опоры №8/6 ВЛ-0,4кВ №8 ТП №28 протяженностью L=0,033 км до границы участка заявителя по адресу: Ульяновская область, г. Барыш, ул. Радищева, западнее жилого дома №95. (дог. №412 от 03.09.2019г. ООО "Энерготрассеть") | 2020 | 0,4 | 0.033 | 15 | 42.0501
2.3.1.3.1.1 | ВЛИ-0,4кВ от опоры №22 ВЛ-0,4кВ №4 ТП №26 протяженностью L=0,026 км до границы участка заявителя по адресу: Ульяновская область, р.п. Кузоватово, мкрн. Новый, д. 7 (дог. №299 от 16.07.2019г. Шепелева Е.А.) | 2020 | 0,4 | 0.026 | 15 | 70.2881
2.3.1.3.1.1 | ВЛИ-0,4кВ от опоры №41 ВЛ-0,4кВ № 4 ТП №22 протяженностью L= 0,031км, до границы участка заявителя по адресу: Ульяновская область, р.п. Старая Кулатка, ул. Комсомольская, д. 28А. (дог. №296 от 15.07.2019г. Ахтямов И.Р.) | 2020 | 0,23 | 0.031 | 8 | 40.3614
2.3.1.3.1.1 | ВЛИ-0,4кВ от опоры №28 ВЛ-0,4кВ №1 ТП №34 протяженностью L=0,164км до границы участка заявителя по адресу: Ульяновская область, р.п. Сурское, пер. 5 Ленина, д.7М. (дог. №305 от 19.07.2019г. ИП Кожаев В.М.) | 2020 | 0,4 | 0.164 | 15 | 208.8409
2.3.1.3.2.1 | ВЛИ-0,4кВ от опоры №104 ВЛ-0,4кВ №1 ТП №9 протяженностью L=0,260км до границы участка заявителя по адресу: Ульяновская область, г. Новоульяновск, мкрн Солнечный, 2-й пер. Крымский, д.19 (дог. №306 от 19.07.2019г. Садыков Р.Р.) | 2020 | 0,4 | 0.26 | 15 | 263.1798
2.3.1.3.2.1 | ВЛИ-0,4кВ от РУ-0,4кВ ТП № 57 протяженностью L=0,093 км до ВРУ дома по адресу: Ульяновская область, г. Барыш, ул. Кирпичная, д. 37 (дог. №422 от 11.09.2019г. ООО "Пересвет") | 2020 | 0,4 | 0.093 | 85 | 97.8552
2.3.1.3.1.1 | ВЛИ-0,4кВ от опоры №22 ВЛ-0,4кВ №1 ТП №1 протяженностью L=0,046 км до границы участка заявителя по адресу: Ульяновская область, р.п. Сурское, ул. Хазова, д.141А. (дог. №519 от 22.11.2019г. Камалетдинов М.М.) | 2020 | 0,4 | 0,046 | 15 | 70.162
2.3.1.3.1.1 | ВЛИ-0,4кВ от опоры №10 ВЛ-0,4кВ № 4 ТП №9 протяженностью L= 0,028км, до границы участка заявителя по адресу: Ульяновская область, р.п. Павловка, пл. Луговая, д.25 (дог. №394 от 10.09.2019г. Хальметов А.И.) | 2020 | 0,23 | 0,028 | 8 | 41.3997
2.3.1.3.1.1 | ВЛИ-0,4кВ от опоры №15 ВЛ-0,4кВ №1 ТП №30 протяженностью L=0,033км до границы участка заявителя по адресу: Ульяновская область, р.п. Карсун, кадастровый номер: 73:05:040144:60 (дог. №452 от 25.09.2019г. Светов В.Н.) | 2020 | 0,4 | 0,033 | 15 | 39.2814
2.3.1.3.2.1 | ВЛИ-0,4кВ от опоры №17 ВЛ-0,4кВ №1 ТП №40, протяженностью L=0,078км до границы участка заявителя по адресу: Ульяновская область, р.п. Чердаклы, пер. Полевой, д.4 (дог. №97 от 20.03.2019г. Рахматулина З.Р.) | 2020 | 0,23 | 0,078 | 7 | 125.7392
2.3.1.3.1.1 | ВЛИ-0,4кВ от опоры №28 ВЛ-0,4кВ №1 ТП №18 протяженностью L=0,029км до границы участка заявителя по адресу: Ульяновская область, р.п. Чердаклы, ул. Неверова, д.27, кв.3 (дог. №404 от 30.08.2019г. Жирова М.И.) | 2020 | 0,23 | 0,029 | 7 | 32.2877
2.3.1.3.1.1 | ВЛИ-0,4кВ от опоры №3/9 ВЛ-0,4кВ №3 ТП №39 протяженностью L=0,038 км до границы участка заявителя по адресу: Ульяновская область, г. Барыш, ул. Труда, д. 16 (дог. №511 от 14.11.2019г. Сидоров С.Е.) | 2020 | 0,23 | 0.038 | 5 | 39.678
2.3.1.3.1.1 | ВЛИ-0,4кВ от опоры №1/5 ВЛ-0,4кВ №1 ТП №62 протяженностью L=0,030 км до границы участка заявителя по адресу: Ульяновская область, г. Барыш, ул. Южная, д. 1А (в 22 метрах северо-западнее жилого дома) (дог. №523 от 26.11.2019г. Балыков А.Е.) | 2020 | 0,23 | 0.03 | 6 | 38.0796
2.3.1.3.2.1 | ВЛИ-0,4кВ от РУ-0,4кВ ТП №22 протяженностью L=0,327 км до энергопринимающего устройства заявителя по адресу: Ульяновская область, р.п. Кузоватово, ул. Полевая, д. 3Е. (дог. №398 от 28.08.2019г. Олезов И.В.) | 2020 | 0,4 | 0.327 | 60 | 463.9821
2.3.1.3.2.1 | ВЛИ-0,4кВ от опоры №14 ВЛ-0,4кВ №1 ТП №23 протяженностью L=0,128км до границы участка заявителя по адресу: Ульяновская область, р.п. Кузоватово, ул. Калинина, д.3А, пом. 1-7 (дог. №343 от 01.08.2019г. Фейзова О.Н.) | 2020 | 0,4 | 0.128 | 15 | 143.6223
2.3.1.3.2.1 | ВЛИ-0,4кВ от РУ-0,4кВ ТП №13, протяженностью L=0,064км до энергопринимающего устройства заявителя по адресу: Ульяновская область, р.п. Вешкайма, ул. 50 лет СССР, 15К (дог. №479 от 21.10.2019г. ОГКП "Корпорация развития коммунального комплекса Ульяновской области) | 2020 | 0,4 | 0.064 | 80 | 70.6872
2.3.1.3.2.1 | ВЛИ-0,4кВ от опоры №5 ВЛ-0,4кВ №4 ТП №53 ориентировочной протяженностью L=0,036 км до границы участка заявителя по адресу: Ульяновская область, р.п. Новоспасское, ул. 70 лет ВЛКСМ, д.5 (дог. №30 от 22.01.2020г. ООО "Строй Актив") | 2020 | 0,4 | 0.036 | 38 | 42.7956
2.3.1.3.2.1 | ВЛЗ-10кВ от опоры №106 ВЛ-10кВ яч. 7 ПС «Кузоватово» протяженностью L=0,160 км до КТП №40/160кВА по адресу: Ульяновская область, р.п. Кузоватово, ул.Ленина, 48 (дог. №8 от 10.01.2020г. ИП Гульбин Е.Г.) | 2020 | 10 | 0.16 | 75 | 258.4167
2.3.1.3.2.1 | ВЛИ-0,4кВ от РУ-0,4кВ КТП №40/160кВА д протяженностью L=0,145 км до энергопринимающего устройства заявителя по адресу: Ульяновская область, р.п. Кузоватово, ул.Ленина, 48 (дог. №8 от 10.01.2020г. ИП Гульбин Е.Г.) | 2020 | 0,4 | 0.145 | 75 | 163.2088
2.3.1.3.2.1 | ВЛИ-0,4кВ от РУ-0,4кВ ТП №33 протяженностью L=0,046 км до энергопринимающего устройства заявителя по адресу: Ульяновская область, р.п. Николаевка, ул. Советская, д.33 (дог. №85 от 19.02.2020г. ИП Айбулатов У.С.) | 2020 | 0,4 | 0.046 | 150 | 85.5178
2.3.1.3.2.1 | ВЛЗ-10кВ от опоры №111 ВЛ-10кВ яч.5 ПС 110//10кВ Сенгилей-Город до 2КТП №49/400кВА протяженностью L=1,685 км по адресу: Ульяновская область, г. Сенгилей, ул. Чапаева, д.20. (дог. №202 от 18.09.2019г. Управление МВД России по Ульяновской области) | 2020 | 10 | 1.685 | 379.1 | 3366.5092
2.3.1.3.2.1 | ВЛЗ-10кВ от опоры №49 ВЛ-10кВ яч.18 ПС 110//10кВ Сенгилей-Город до 2КТП №49/400кВА протяженностью L=0,156 км по адресу: Ульяновская область, г. Сенгилей, ул. Чапаева, д.20.(дог. №202 от 18.09.2019г. Управление МВД России по Ульяновской области) | 2020 | 10 | 0.156 | 379.1 | 546.1761
2.3.1.3.2.1 | ВЛИ-0,4кВ от опоры №12 ВЛ-0,4кВ №2 ТП №16 протяженностью L=0,208 км до границы участка заявителя по адресу: Ульяновская область, р.п. Сурское, 5 пер. Ленина, д.29 (дог. №69 от 07.02.2020г. Елистратов В.В.) | 2020 | 0,4 | 0.208 | 15 | 224.9178
2.3.1.3.1.1 | ВЛИ-0,4кВ от опоры №221 ВЛ-0,4кВ №2 ТП №14 протяженностью L=0,216 км границы участка заявителя по адресу: Ульяновская область, р.п. Радищево, ул. Молодежная, д.51 (дог. №125 от 16.03.2020г. Коновалов Н.В.) | 2020 | 0,4 | 0.216 | 15 | 209.292
2.3.1.3.1.1 | ВЛИ-0,4кВ от опоры №24 ВЛ-0,4кВ №2 ТП №14 протяженностью L=0,075км до границы участка заявителя по адресу: Ульяновская область, р.п. Чердаклы, ул. Советская, д.61 (дог. №76 от 12.02.2020г. Хайрутдинов Ф.Р.) | 2020 | 0,23 | 0.075 | 7 | 100.2685
2.3.1.3.1.1 | ВЛИ-0,4кВ от опоры №149 ВЛ-0,4кВ №1 ТП №1683 протяженностью L=0,04 км до границы участка заявителя по адресу: Ульяновская область, Ульяновский район, д. Салмановка, ул. Созидателей, 34 (дог. №197 от 05.06.2020г. Фахуртдинов Р.Г.) | 2020 | 0,4 | 0.04 | 15 | 60.5792
2.3.1.3.1.1 | ВЛИ-0,4кВ от опоры №6/7/1 ВЛ-0,4кВ №6 ТП №54 протяженностью L=0,034 км до границы участка заявителя по адресу: Ульяновская область, г. Барыш, кадастровый номер 73:22:030101:922 (дог. №158 от 19.05.2020г. Терентьев А.В.) | 2020 | 0,23 | 0.034 | 5 | 37.2489
2.3.1.3.1.1 | ВЛИ-0,4кВ от опоры №9/1 ВЛ-0,4кВ №1 ТП №22 протяженностью L=0,026 км до границы участка заявителя по адресу: Ульяновская область, р.п. Вешкайма, ул. 40 лет Октября, д.39 (дог. №75 от 10.02.2020г. ИП Аванесян С.Б.) | 2020 | 0,4 | 0.026 | 15 | 43.3571
2.3.1.3.1.1 | ВЛИ-0,4кВ от РУ-0,4кВ ТП №133 протяженностью L=0,191км до опоры №6 ВЛ-0,4кВ №11 ТП №133 по адресу: Ульяновская область, г. Димитровград, ул. Свирская, 9а. (дог. №255 от 18.06.2020г. Котомкин А.В.) | 2020 | 0,4 | 0.191 | 15 | 132.0557
2.3.1.3.1.1 | ВЛИ-0,4кВ от опоры №30 ВЛ-0,4кВ №4 ТП №32 протяженностью L=0,036 км до границы участка заявителя по адресу: Ульяновская область, р.п. Кузоватово, мкрн. Южный, д.78 (дог. №290 от 07.07.2020г. Улбутова Н.К.) | 2020 | 0,23 | 0.036 | 7 | 67.4336
2.3.1.3.1.1 | ВЛИ-0,4кВ от опоры №25 ВЛ-0,4кВ №2 ТП №19 протяженностью L=0,115 км до границы участка заявителя по адресу: Ульяновская область, р.п. Сурское, кадастровый номер: 73:17:040107:284 (дог. №247 от 17.06.2020г. Лободин В.Н.) | 2020 | 0,4 | 0.115 | 15 | 154.7909
2.3.1.3.1.1 | ВЛИ-0,4кВ от опоры №38 ВЛ-0,4кВ №2 ТП №2096 протяженностью L=0,041км до границы участка заявителя по адресу: Ульяновская область, Чердаклинский район, п. Мирный, ул. 65 лет Победы, д.3 (дог. №244 от 16.06.2020г. Макаров А.С.) | 2020 | 0,23 | 0.041 | 7 | 36.7458
2.3.1.3.1.1 | ВЛИ-0,4кВ от опоры №64 ВЛ-0,4кВ №1 ТП №39 протяженностью L=0,156км до границы участка заявителя по адресу: Ульяновская область, р.п. Чердаклы, ул. Дружбы, д.15 (дог. №261 от 23.06.2020г. Гафуров Р.М.) | 2020 | 0,4 | 0.156 | 15 | 209.284
2.3.1.3.1.1 | ВЛИ-0,4кВ от опоры №4/8/7 ВЛ-0,4кВ №4 ТП №66 протяженностью L=0,038 км до границы участка заявителя по адресу: Ульяновская область, г. Барыш, кадастровый номер 73:22:030101:924 (дог. №335 от 03.08.2020г. Советкина Е.А.) | 2020 | 0,23 | 0.038 | 5 | 35.9041
2.3.1.3.2.1 | ВЛИ-0,4кВ от РУ-0,4кВ ТП №17 протяженностью L=0,140км до энергопринимающего устройства заявителя по адресу: Ульяновская область, р.п. Тереньга, кадастровый номер 73:18:020206:821 (дог. №206 от 09.06.2020г. ООО "Строй ТехПартнер") | 2020 | 0,4 | 0.14 | 50 | 152.1111
2.3.1.3.2.1 | ВЛИ-0,4кВ от РУ-0,4кВ ТП №26 протяженностью L=0,04км до энергопринимающего устройства заявителя по адресу: Ульяновская область, р.п. Кузоватово, ул. Карла Маркса, д.38 (дог. №268 от 26.06.2020г. Азизбекян А.Г.) | 2020 | 0,4 | 0.04 | 70 | 85.3121
2.3.1.3.1.1 | ВЛИ-0,4кВ от опоры №111 ВЛ-0,4кВ №1 ТП №22 протяженностью L=0,072 км до границы участка заявителя по адресу: Ульяновская область, Ульяновский район, р.п. Ишеевка, ул. Тополиная, 21 (дог. №303 от 15.07.2020г. Вишняков И.А.) | 2020 | 0,23 | 0.072 | 7 | 73.5017
2.3.1.3.2.1 | ВЛИ-0,4кВ от опоры №503 ВЛИ-0,4кВ №5 ТП № 32, протяженностью L=1,875км по адресу: Ульяновская область, Ульяновский район, С/Т «Юбилейный», С/Т "Текстильщик" | 2020 | 0,4 | 1.875 | 210 | 1705.2401
2.3.1.3.1.1 | ВЛИ-0,4кВ от опоры №110 ВЛ-0,4кВ №1 ТП №1381 протяженностью L=0,018 км до границы участка заявителя по адресу: Ульяновская область, Ульяновский район, с. Большие Ключищи, ул. Фабричная, д.16а (дог №340 от 04.08.2020г. Лесова Л.А.) | 2020 | 0,4 | 0.018 | 15 | 22.6756
2.3.1.3.1.1 | ВЛИ-0,4кВ от опоры №113 ВЛ-0,4кВ №1 ТП №20 протяженностью L=0,018 км до границы участка заявителя по адресу: Ульяновская область, Ульяновский район, р.п. Ишеевка, ул. Энтузиастов, д.46 (дог. №344 от 04.08.2020г. Кузянина И.Г.) | 2020 | 0,4 | 0.018 | 15 | 35.7131
2.3.1.3.2.1 | ВЛИ-0,4кВ от оп. №11/61 ВЛ-10кВ яч.11 ПС 110/35/10кВ "Ишеевка" протяженностью L=0,110км по адресу: Ульяновская область, Ульяновский район, р.п.Ишеевка, ул. Симбирская, Тамбовская. | 2020 | 0,4 | 0.11 |  | 316.8699
2.3.1.3.2.1 | ВЛИ-0,4кВ от СТП№37/100кВА 10/0,4кВ протяженностью L=0,983 км, по адресу: Ульяновская область, Ульяновский район, р.п.Ишеевка, ул. Симбирская, Тамбовская. | 2020 | 0,4 | 0.983 |  | 1949.0184
2.3.1.3.1.1 | ВЛЗ-10кВ от опоры №11/49а ВЛ-10кВ яч.11 ПС 110/35/10 "Ишеевка" протяженностью L=0,240 км до СТП№37/100кВА 10/0,4кВ, по адресу: Ульяновская область, Ульяновский район, р.п.Ишеевка, ул. Симбирская, Тамбовская. | 2020 | 10 | 0.24 |  | 638.924
2.3.1.3.1.1 | ВЛИ-0,4 кВ от опоры №3/1/4/1 ВЛ-0,4кВ №3 ТП№31, L= 0,046км. до гр.уч.заяв.,Барышский р-н г.Барыш ул.Калинина д.92 (дог.384 от 25.08 .2020 Волков А.В.) | 2021 | 0,23 | 0.046 | 5 | 57.9402
2.3.1.3.2.1 | ВЛИ-0,4 к от РУ-0,4кВ ТП№13, L=0,100км. до энергопр. устр.зая. Старокулаткинский р-н,р.п.Старая Кулатка,Г.Тукая .д.25/45 (дог.121 от 13.03.2020 Рахматулин Р.А.) | 2021 | 0,4 | 0.1 | 75 | 138.7362
2.3.1.3.2.1 | ВЛИ-0,4кВ от РУ-0,4кВ ТП№47, L=0,228км. до гр. уч.заяв.Николаевский р-н, с.Славкино, ул.Узкоколейная, 60А,(дог. 425 от 15.09.2020 Горбунова Г.Д.) | 2021 | 0,4 | 0.228 | 100 | 309.8745
2.3.1.3.2.1 | ВЛИ-0,4 кВ от опоры №214 ВЛ-0,4кВ №2 ТП№ 2394 до гр.уч.заяв. L=0,110 км.Цильнинский р.с.Б.Нагаткино ул.Солнечная.д.1 (дог.407 от 08.09.2020 Казаков А.И.) | 2021 | 0,4 | 0.11 | 15 | 78.7216
2.3.1.3.1.1 | ВЛИ-0,4кВ от опоры №207 ВЛ-0,4кВ №2 ТП №43,L=0,051км.до гр.уч.заяв. Ульяновская обл, р.п.Ишеевка,ул.Молодёжная, д.8А (дог.167 25.05.2020 Пронина Г.Р.) | 2021 | 0,23 | 0.051 | 7 | 52.7148
2.3.1.3.1.1 | ВЛИ-0,4кВ от опоры №14ВЛ-0,4кВ №2 ТП №208,L=0,133км. до гран. уч. заяв.г.Димитровград, сад. Коммунальник (СТ), д.40 (дог.389 от 26.08.2020 Абельханов И.Н.) | 2021 | 0,23 | 0.133 | 6 | 83.3548
2.3.1.3.2.1 | ВЛИ-0,4кВ от РУ-0,4кВ ТП № 4025,до гр.уч. заяв. L=0,474км..Новомалыклинский район, с. Новая Малыкла, ул.Кооперативная,д.36 (дог.420 от 15.09.2020 Новомалыклинское районное потребительское общество) | 2021 | 0,4 | 0.474 | 100 | 618.363
2.3.1.3.1.1 | ВЛИ-0,4кВ от опры №206 ВЛ-0,4кВ №2 ТП № 2396, L=0,241 км. до гр.уч.заяв. Цильнинский р-н.с.Б.Нагаткино ,ул.Берёзовая,д.3 (дог.380 от 21.08.2020 Мерлушкин Н.В.) | 2021 | 0,4 | 0.241 | 15 | 277.8582
2.3.1.3.1.1 | ВЛИ-0,4кВ от опоры №13 ВЛ-0,4кВ ЗТП №4102, L=0,079км.,до гр.уч.зая Новомалыклинский район, с. Новочеремшанск ул.Зелёная.д.1 (дог.257 от 22.06.2020 ПАО "Вымпелком Коммуникации" | 2021 | 0,4 | 0.079 | 12 | 89.2028
2.3.1.3.1.1 | ВЛИ-0,4кВот опоры №15 ВЛ-0,4кВ№1 ТП№49, L=0,152кмдо гр. уч.заяв.Николаевский р-н, р.п.Николаевка, ул.Отрадная,12 (дог.341 от 04.08.2020 Ильина Н.В.) | 2021 | 0,23 | 0.152 | 7 | 185.0675
2.3.1.3.2.1 | ВЛИ-0,4кВ от РУ-0,4кВ ТП№6, L=0,134 км,Старокулаткинский р-н, р.п.Ст.Кулатка, ул.Пионерская.12., (дог.409 от 09.09.2020 ПАО ЭиЭ "Ульяновскэнерго") | 2021 | 0,4 | 0.134 | 115 | 103.1613
2.3.1.3.1.1 | ВЛИ-0,4кВ, от опоры №107 ВЛ-0,4 кВ №1 ТП №4 L=0,061км,до гр.уч.зая. Ульяновский р-н, р.п.Ишеевка, ул.Колхозная.д.28 А (дог.523 от 30.10.2020 Подтуркин А.А.) | 2021 | 0,4 | 0.061 | 15 | 55.411
2.3.1.3.2.1 | ВЛИ-0,4кВ от РУ-0,4кВ ТП№38 L=0,152 км.Карсунский р-н, р.п.Карсун, ул.Гусева.д.24 (дог.491 от 21.10.2020 ИП Гульбин Е.Г.) | 2021 | 0,4 | 0.152 | 50 | 105.1205
2.3.1.3.1.1 | ВЛИ-0,4 кВ от опоры №5/3/2/1 ВЛ-0,4кВ №5 ТП №39,,до гр.уч.заяв L=0,040 км.Барышский р-н., г.Барыш, к/н 73:22:030205:1125 (дог.621 от 16.12.2020 ИП Ульмейкин И.Д.) | 2021 | 0,4 | 0.04 | 15 | 46.3125
2.3.1.3.1.1 | ВЛИ-0,4кВ от оп. №15.7ВЛ-0,4кВ №3 ТП№4,L=0,120км.до гр.уч.зая Майнский р-н.автодорога Р-178 "Саранск-Сурское -Ульяновск"км 179+000-км 179+400 (дог.557 от 18.11.2020 ФКУ "Федеральное управление автомобильных дорог Волго-Вятского региона Федерального дорожного агенства") | 2021 | 0,4 | 0.12 | 10 | 110.2446
2.3.1.3.2.1 | ВЛИ-0,4 кВ от РУ-0,4 кВ ТП№13 L=0,109км до гр.уч. заяв. Николаевский р-н, р.п.Николаевка, ул.Привокзальная.д.75 (дог.542 от 06.11.2020 Котулев К.Г.) | 2021 | 0,4 | 0.109 | 100 | 119.0599
2.3.1.3.1.1 | ВЛИ-0,4кВ от опоры №216 ВЛ-0,4кВ №2 ТП №15,L=0,163км. г.Новоульяновск, мкрн Солнечный , 6-ой пер Крымский, д.№17 (дог.485 от 20.10.2020 Грязнов С.В.) | 2021 | 0,4 | 0.163 | 15 | 209.4826
2.3.1.3.1.1 | ВЛ-10кВ от оп.№90 ВЛ-10кВ яч.№18 ф.№9 ПС 110/10кВ Должниково, L=1,265км до КТП№21/100 кВА,Базарносыз.р-н.МО Должниковское посел-е к/н73:01:010501:207 (дог. 21 от 17.01.2020 Семенов А.А.) | 2021 | 10 | 1.265 | 15 | 629.6972
2.3.1.3.2.1 | ВЛИ-0,4кВ от РУ-0,4кВ ТП №21 (1 ввод) L=0,325км до гр.уч.зая.Чердаклы, ул. Калинина, к/н 73:21:200323:217 (дог. 578 от 21.12.2020 МКУ "Благоустройство и обслуживания населения Чердаклинского городского поселения" ) | 2021 | 0,4 | 0.325 | 60 | 279.3554
2.3.1.3.2.1 | ВЛИ- 0,4кВ от РУ-0,4кВ ТП №15, L=0,279 км. до гр.уч.заяв.Ульяновский р-н.р.п. Ишеевка ул.Школьная,3Б,к/н 73:19:040104:1593 (дог.393 от 01.09.2020 МУ АМО"Ульяновский район" Ульяновской области) | 2021 | 0,4 | 0.279 | 150 | 368.4988
2.3.1.3.2.1 | ВЛИ- 0,4 кВ от оп.№6.6 ВЛ-0,4кВ №2 ТП№40,L=0,0203км.до гр.уч.заяв.,Майнский р-н.р.п.Майна.ул.Красноармейская д.2В (дог.35 от 22.01.2021 Кудряшов Д.И.) | 2021 | 0,4 | 0.203 | 15 | 190.3215
2.3.1.3.1.1 | ВЛИ-0,4 кВ от опоры №221 ВЛ-0,4 кВ №2 от ТП №241 кВа до гр.заявителя L= 0,21 км,Радищевский р-н, р.п.Радищево,ул.Ленина.д.14а (дог.593 от 04.12.2020 Джамилова М.А.) | 2021 | 0,4 | 0.21 | 15 | 156.4054
2.3.1.3.1.1 | ВЛИ-0,4кВ от опоры №15 ВЛ -0,4кВ №1 ТП№2096,L=0,098км. до гр.уч.заяв.Чердаклинский р-н,п.Мирный, ул.Пушкина,д.19 (дог.592 от 04.12.2021 Айзатова Е.С.) | 2021 | 0,23 | 0.098 | 7 | 141.6848
2.3.1.3.1.1 | ВЛЗ-10 кВ от оп№108 ВЛ-10кВ яч.3 ПС 110/35/10кВ "Сурское" L= 0,005км.до СТП№36/63 кВа,Сурский р-н, р.п.Сурское,пер Промзинскаий,к.н.73:17:040138:434 (дог.169 от 25.05.2020 ОГАУ "Управление спортивными сооружениями") | 2021 | 10 | 0.005 | 35 | 70.2412
2.3.1.3.1.1 | ВЛИ-0,4кВ от оп.№229 ВЛ-0,4кВ №2 ТП№2394,L=0,160м. до границы участка заявителя, Цильнинский район.с.Б.Нагаткино ул.Дачная.д.4. (дог.119 от 18.02.2021 Шурбин В.Н.) | 2021 | 0,23 | 0.16 | 8 | 162.7569
2.3.1.3.1.1 | ВЛИ-0,4кВ от опоры №233 ВЛ-0,4кВ №2 ТП№6 L=0,124км. до гр.уч.з.Ульяновский р-он р.п.Ишеевка ул.Прибрежная д.8 (дог.53 от 26.01.2021 Газизова Г.Ф.) | 2021 | 0,4 | 0.124 | 15 | 165.4754
2.3.1.3.2.1 | ВЛИ-0,4кВ от РУ-0,4кВ ТП №34, L=0,284км. до гр.уч.заяв.Ульяновский р-н., р.п.Ишеевка, ул.Гагарина,д.4а (дог.600 от 07.12.2020 Хасанова В.М.) | 2021 | 0,4 | 0.284 | 60 | 273.2483
2.3.1.3.1.1 | ВЛИ-0,4кВ от опоры №18 ВЛ-0,4кВ №3 ТП№2 L=0,097 км.до гр.уч.заяв.Мелекесский р-н, с.Никольское-на- Черемшане, ул.Чапаева,к/н 73:08:022502:1989 (дог.115 от 17.02.2021 Егоров А.Н.) | 2021 | 0,4 | 0.097 | 10 | 112.3019
2.3.1.3.1.1 | ВЛИ-0,4кВ от оп.№68 ВЛ-0,4кВ №2 ТП№8. L=0.088 км.до гр.уч.заяв.Мелекесский р-н, с.Никольское-на-Черемшане, ул.Набережная,к/н 73:08:022501:2082 (дог.455 от 01.10.2020 Кашапов Р.З.) | 2021 | 0,4 | 0.088 | 10 | 83.7395
2.3.1.3.2.1 | ВЛИ-0,4кВ от РУ-0,4кВ ТП №40 L=0,118 км. до гр.уч.заяв.Карсунский р-н, р.п.Карсун, ул.Гусева.д.14Б (дог.455 от 01.10.2020 Платон А.А.) | 2021 | 0,4 | 0.118 | 30 | 118.6803
2.3.1.3.1.1 | ВЛИ-0,4кВ опоры №22 ВЛ-0,4кВ №15 ТП№7, L=0,069км. до гр.уч.заяв.Чердаклинский р-н,р..п.Чердаклы пер. Гайдара д.4 (дог.80 от 03.02.2021 Григорьев И.А.) | 2021 | 0,4 | 0.069 | 15 | 70.3463
2.3.1.3.1.1 | ВЛИ-0,4кВ от опоры №18 ВЛ-0,4кВ №1 ТП№49, L=0,180км до гр. уч.заяв.Николаевский р-н, р.п.Николаевка, пер.Отрадный, д.10 (дог.178 от 17.03.2021 Купцова Г.Н.) | 2021 | 0,4 | 0.18 | 15 | 238.4648
2.3.1.3.1.1 | ВЛИ-0,4кВ от опоры №16 ВЛ-0,4кВ №1 ТП №2, L=0,05 км до граниз уч. заявит. Николаевский р-н, р.п.Николаевка, ул.Коммунальная,54 б. (дог.180 от 17.03.2021 Князева К.В.) | 2021 | 0,23 | 0.05 | 7 | 44.0261
2.3.1.3.1.1 | ВЛИ-0,4 кВ от опоры №22 ВЛ-0,4кВ№6 ТП№12, L=0,063км.до гр.заявителя, Новоспасский р-н, р.п.Новоспасское, ул.Маяковского..д.74 (дог.206 от 24.03.2021 Бирюкова М.А.) | 2021 | 0,23 | 0.063 | 9 | 73.956
2.3.1.3.1.1 | ВЛЗ-10кВ от оп.ВЛ-10кВ яч.8 ПС110/10кВ"Уржумское" до КТП№13 160кВА 10/0,4кВ,L=0,021км.Май рн,с.Тагай,ул.Цветкова д.1А (дог.403 от 07.0.2020 ИП Полковников Д.С.) | 2021 | 10 | 0.021 | 115 | 195.4191
2.3.1.3.1.1 | ВЛИ-0,4кВ от опоры №3/4/4/2 ВЛ-0,4кВ №3 ТП №2 L=0,078 км до гр.уч. Инзенский район, р.п. Глотовка, ул. Орджоникидзе, к/кВ 73:04:040133 (дог.256 от 06.04.2021 ООО "Т2 Мобайл") | 2021 | 0,4 | 0.078 | 15 | 75.4796
2.3.1.3.2.1 | ВЛИ-0,4кВ от РУ-0,4кВ ТП №55, L=0,129 км до границ участка заявителя г. Сенгилей, ул. Шевченко,д.29А (дог.612 от 14.12.2020 ИП Исмагилов Э.Р.) | 2021 | 0,4 | 0.129 | 50 | 124.802
2.3.1.3.1.1 | ВЛИ-0,4кВ от опоры №150 ВЛ-0,4кВ №1 ТП №1683, L=0,097 км до гр.уч.зая.Ульяновский район, д.Салмановка, ул.Созидателей, к/н 73:19:013102:590 (дог.277 от 09.04.2021 Абдулвалиев Р.М.) | 2021 | 0,4 | 0.097 | 15 | 119.7677
2.3.1.3.1.1 | ВЛИ-0,4 кВ от опоры №67 ВЛ-0,4кВ №1 ТП№8д о гр.уч.зая. L= 0,056км.Мелекесский р-н, с.Никольское-на-Черемшане, ул.Гоголя.1а (дог.272 от 08.04.2021 Шарыпов И.В.) | 2021 | 0,4 | 0.056 | 15 | 60.3369
2.3.1.3.1.1 | ВЛИ-0,4кВ от опоры №1Б ВЛ-0,4кВ №2 ТП №22, L=0,087км до гуз р.п. Сурское, ул.Хазова, д. 31/2. (дог.397 от 13.05.2021 Гузаева М.А.) | 2021 | 0,4 | 0.087 | 15 | 74.1969
2.3.1.3.1.1 | ВЛИ-0,4кВ от оп.№116 ВЛ-0,4кВ №1 ТП №23, L=0,085 км до гуз Ульяновский район, р.п.Ишеевка, ул.Тополиная, к/н 73:19:040211:233 (дог.518 от 17.06.2021 Алексеева В.М.) | 2021 | 0,4 | 0.085 | 15 | 76.127
2.3.1.3.1.1 | ВЛИ-0,4кВ от опоры №8 ВЛ-0,4кВ №8 ТП №2096 L=0,136 км до гр.уч.заяв.Чердаклинский район, п.Мирный, ул.Спортивная, 20. (дог.365 от 28.04.2021 Шевчук В.И.) | 2021 | 0,4 | 0.136 | 15 | 153.6546
2.3.1.3.1.1 | ВЛИ-0,4кВ от опоры №52 ВЛ-0,4кВ №1 ТП №39 .L=0,08км.до гр.уч.заяв.Чердаклинский р-н. р.п.Чердаклы, ул.Степная, к/н 73:21:200608:474 (дог.466 от 01.06.2021 Кудрявцев О.Г.) | 2021 | 0,4 | 0.08 | 15 | 82.145
2.3.1.3.1.1 | ВЛИ-0,4кВ от опоры №61 ВЛ-0,4кВ №1 ТП №39 до границы участка заявителя, L=0.057 км.Чердаклинский р-н.р.п.Чердаклы, ул.Семейная, 6 (дог.413 от 18.05.2021 Полиенко Э.С.) | 2021 | 0,4 | 0.057 | 15 | 73.7007
2.3.1.3.1.1 | ВЛИ-0,4кВ от опоры №13 ВЛ-0,4кВ №1 ТП№1319, L=0,139 км.до гр.уч.заявит.зем.уч.Мелекесский р-н, п. Курлан.д.13 (дог.540 от 25.06.2021 Мухаметшин Д.Ю.) | 2021 | 0,4 | 0.139 | 15 | 131.637
2.3.1.3.1.1 | ВЛИ-0,4кВ от опоры №51 ВЛ-0,4кВ №5 ТП №32, L=0,387 км до границы участка заявителя г.Ульяновск, с/т "Юбилейный" (дог. 241 от 31.03.2021 Вдовина Н.К.) | 2021 | 0,4 | 0.387 | 15 | 421.3267
2.3.1.3.2.1 | ВЛИ-0,4кВ от РУ-0,4кВ ТП №43,L=0.193км.до гр.уч.заяв.Ульяновская обл, Ул-й р-н,р.п.Ишеевка,ул.Новокомбинатовская,д.6 (дог.524 от 18.06.2021 ИП Бодров Ю.А.) | 2021 | 0,4 | 0.193 | 150 | 311.9282
2.3.1.3.1.1 | ВЛИ-0,4кВ от опоры №322 ВЛ-0,4кВ №3 ТП№9 до гр.заявителя L=0,129 км.Ульяновский р-н, г.Новоульяновск.мкрн.Солнечный. ул.Железнодорожная.46 (дог.457 от 31.05.2021 Мустафин Н.К.) | 2021 | 0,4 | 0.129 | 15 | 112.4215
2.3.1.3.2.1 | ВЛИ-0,4кВ от РУ-0,4 кВ ТП №2 , L=0,077км до гр.уч.заявителя, Барышский р-н.г.Барыш, ул.Советская, д.168, (дог.528 от 18.06.2021 ИП Мясников С.Н.) | 2021 | 0,4 | 0.077 | 59 | 81.9466
2.3.1.3.1.1 | ВЛИ-0,4кВот опоры №19 ВЛ-0,4кВ №1 ТП№49, L=0,125 км до гр. уч.заяв.Николаевский р-н, р.п.Николаевка, ул.Отрадная,16, (дог.588 от 12.07.2021 Герасимова Т.А.) | 2021 | 0,4 | 0.125 | 10 | 171.8346
2.3.1.3.1.1 | ВЛИ- 0,4 кВ от РУ-0,4кВ №278 до гр.уч.заяв,L=0.457 км. г. Димитровград, ул.Алтайская.15д (дог.592 от 12.07.2021 Грошева Н.Н.) | 2021 | 0,4 | 0.457 | 15 | 553.1775
2.3.1.3.1.1 | ВЛИ-0,4кВ от опоры №102 ВЛ-0,4кВ №1 ТП 2396,L=0,367км.до гр.уч.заяв. Цильнинский р-н.с.Б.Нагаткино.ул.Чебанова.4 (дог.610 от 16.07.2021 Петрова В.В.) | 2021 | 0,4 | 0.367 | 15 | 482.4963
2.3.1.3.1.1 | ВЛИ-0,4 кВ от опоры №22 ВЛ-0,4кВ №1 ТП№7 L=0,079 км.Вешкаймский р-н.р.п.Вешкайма кадастр. № 73:03050206:479 (дог.649 от 02.08.2021 Глошкин М.В.) | 2021 | 0,4 | 0.079 | 10 | 105.4937
2.3.1.3.1.1 | ВЛИ-0,4 кВ от оп.№207 ВЛ-0,4кВ№2 ТП №1381, L=0,074км, до гр.уч.зая. Ульяновский р-н, С.Большие Ключищи ул.Каштанкина к/н 73:19:110713:306 (дог.742 от 02.09.2021 Эмиров М.И.) | 2021 | 0,4 | 0.074 | 15 | 64.9109
2.3.1.3.1.1 | ВЛИ-0,4 кВ от опоры №7/14 ВЛ-0,4кВ №7 ТП №54, L=0,042 км. до гр.уч.заяв. по адресу: Барышский р-н., г.Барыш, к/н 73:22:030101:911 (дог.597 от 04.12.2020 Тюмина Ю.В.) | 2021 | 0,22 | 0.042 | 5 | 35.1058
2.3.1.3.1.1 | ВЛИ-0,4 кВ от опоры №5/3 ВЛ-0,4кВ №5 ТП №36, L=0,020 км, до гр.уч.заяв по адресу: Барышский р-н., г.Барыш, к/н 73:22:030201:540 (дог.544 от 11.11.2020 ИП Борисова Л.Е.) | 2021 | 0,38 | 0.02 | 10 | 29.2826
2.3.1.3.1.1 | ВЛИ-0,4 кВ от опоры №1/4/1/2/1 ВЛ-0,4кВ №1ТП 5, L=0,036км, до гр. уч. заяв.по адресу: Барышский р-н., г.Барыш, к/н 73:22:030203:258 (дог.556 от 26.04.2021 Феклитов В.П.) | 2021 | 0,22 | 0.036 | 5 | 34.1505
2.3.1.3.1.1 | ВЛИ-0,4кВ от опоры №2/9 ВЛ-0,4кВ№2 ТП №62, L=0,021 км, до гр.уч.заяв по адресу: Барышский р-н., г.Барыш, ул.Крупской, д.9А (дог.345 от 05.08.2020 АО "Почта России" ) | 2021 | 0,38 | 0.021 | 10 | 39.1099
2.3.1.3.1.1 | 44 ВЛИ-0,4кВ от опоры №9/8 ВЛ-0,4кВ №9 ТП №28, L=0,030км, до гр.уч.заяв по адресу: Барышский р-н., г.Барыш, ул.Первомайская.д.№44 (дог.47 от 25.01.2021 Саблин В.Г.) | 2021 | 0,22 | 0.03 | 5 | 28.4861
2.3.1.3.1.1 | ВЛИ-0,4кВ от опоры №14/2/1 ВЛ-0,4кВ№14 ТП №28, L=0,028 км, до гр.уч.заяв по адресу: Барышский р-н.,г.Барыш, в районе квартала Радищева,к/н.73:22:030206:665 (дог. 447 от 28.09.2020 Ярцев В.С.) | 2021 | 0,22 | 0.028 | 5 | 32.3722
2.3.1.3.1.1 | ВЛИ-0,4 кВ от опоры №69 ВЛ-0,4 кВ №1ТП №26 L=0,031км, до гр.уч.заяв по адресу: Вешкаймский р-н.р.п.Вешкайма.ул.Элеваторная, 1а (дог.188 от 22.03.2021 Шигапова А.В.) | 2021 | 0,38 | 0.031 | 15 | 37.6934
2.3.1.3.1.1 | ВЛИ-0,4 кВ от опоры №3 ВЛ-0,4кВ №3 ТП№3, L=0,035 км, до гр.уч.заяв по адресу: Вешкаймский р-н.р.п.Чуфарово. ул.Мира д.50б. (дог.315 от 19.04.2021 ИП Шашко В.Ю.) | 2021 | 0,38 | 0.035 | 15 | 36.3666
2.3.1.3.1.1 | ВЛИ- 0,4 кВ №1 РП №8 от опоры №12 до гр.уч.заяв. L=0.053км. до гр.уч.заяв по адресу: г. Димитровград, ул. Восточная,44 б. (дог.203 от 24.03.2021 Осипов А.В.) | 2021 | 0,38 | 0.053 | 15 | 39.628
2.3.1.3.1.1 | ВЛИ-0,4кВ от опоры №327 ВЛ-0,4кВ №3 ТП №2379 L=0,029км. до гр.уч.заяв по адресу: Цильнинский р-н с.Б.Нагаткино,ул.Симбирская, д.2/1 свод. (дог.308 от 16.07.2020 Синдюкова М.А.) | 2021 | 0,38 | 0.029 | 15 | 16.36
2.3.1.3.1.1 | ВЛИ-0,4кВ от опоры №55 ВЛ-0,4кВ №2 ТП №19 до гр.уч.зая.L-0.044 км. до гр.уч.заяв по адресу: р.п.Чердаклы, ул.Советская, 73А. (дог.464 от 31.05.2021 Прыткова Е.Н.) | 2021 | 0,38 | 0.044 | 15 | 36.4391
2.3.1.3.1.1 | ВЛИ-0,4 кВ №3 от опоры №9 до оп.№9/1 от ТП №39 L= 0,03 км, до гр.уч.заяв по адресу: Карсунский р-н, р.п.Карсун, ул.Анисимов 1В. (дог.622 от 21.07.2021 Котельникова Е.И.) | 2021 | 0,22 | 0.03 | 5 | 34.2182
2.3.1.3.1.1 | ВЛИ-0,4кВ от опоры №3 ВЛ-0,4кВ №5 ТП№38 L=0,037 км, до гр.уч.заяв по адресу: Карсунский р-н, р.п.Карсун, ул.Гусевк/н 73:05:040111:275. (дог.619 от 21.07.2021 Кулагин Ю.В.) | 2021 | 0,22 | 0.037 | 5 | 35.6833
2.3.1.3.1.1 | ВЛИ-0,4кВ от оп.№7 ВЛ-0,4кВ №4 ТП№6, L=0.022км до гр.уч.заяв по адресу: Карсунский р-н, р.п.Языково, ул.Цветкова, к/н 73:05:030115:272. (дог.615 от 14.12.2020 Фыров С.А.) | 2021 | 0,38 | 0.022 | 15 | 32.8712
2.3.1.3.1.1 | ВЛИ- 0,04 кВ от опоры№9 ВЛ-0,4кВ№1 ТП №20,L=0,026км.до гр.уч.заяв по адресу: Кузовотовский р-н.р.п.Кузоватово.ул.Советская 68 б/8. (дог.564 от 18.11.2020 ИП Дементьев О.А.) | 2021 | 0,38 | 0.026 | 15 | 32.3454
2.3.1.3.1.1 | ВЛИ-0,4кВот опоры №14 ВЛ-0,4кВ№3 ТП№49, L=0,027км. 027кмдо гр. уч.заяв.стр.х.сп. по адресу: Николаевский р-н, р.п.Николаевка, ул.Отрадная,4. (дог.192 от 03.06.2020 Зеленский Д.А.) | 2021 | 0,38 | 0.027 | 15 | 27.7955
2.3.1.3.1.1 | ВЛИ-0,4кВ от опоры №20 ВЛ-0,4кВ №2 ТП №27, L=0,022км. до гр.уч.заяв по адресу: Новоспасский р-н. р.п. Новоспасское. ул.Н.Полевая,27 (к/н 73:11:010418:537) (дог.150 от 05.03.2021 Милихин А.С.) | 2021 | 0,38 | 0.022 | 15 | 31.1903
2.3.1.3.1.1 | ВЛИ-0,4 кВ от опоры №41 ВЛ-0,4кВ№3 ТП№42518,L=0,027км.до гр.уч.заяв по адресу: Новоспасский р-н,.п.Красносельск, ул.Молодёжная.д.6. (дог.552 от 16.11.2020 Баринов А.В.) | 2021 | 0,38 | 0.027 | 15 | 33.0916
2.3.1.3.1.1 | ВЛИ- 0,4 кВ от РУ-0,4 кВ ТП№23, L=0,068км. до гр.уч.заяв по адресу: Павловский р-н.р.п.Павловка к/н 73:12:020601;1410 (дог.348 от 23.04.2021 Мальков А.В.) | 2021 | 0,38 | 0.068 | 15 | 37.2505
2.3.1.3.1.1 | ВЛИ- 0,4 кВ от опоры №7 ВЛ-0,4кА №1 ТП№14, L=0,033км. до гр.уч.заяв по адресу: Павловский р-н.р.п. Павловка ул.Калинина.д.136 д. (дог. 306 от 16.04.2021 Аитова Р.Х.) | 2021 | 0,22 | 0.033 | 8 | 35.6787
2.3.1.3.1.1 | ВЛИ- 0,04 кВ от опоры №10 ВЛИ- 0,4 кВ №1 ТП №22,L=0,037км. до гр.уч.заяв по адресу: Павловский р-н.р.п.Павловка.пер. Зелёный,д.6Г. (дог.389 от 12.05.2021 Гаймин Г.В.) | 2021 | 0,38 | 0.037 | 15 | 38.1578
2.3.1.3.1.1 | ВЛИ- 0,4 кВ от опоры №19 ВЛ-0,4кВ№4 ТП №45, L=0,034км. до гр.уч.заяв по адресу: Сенгилеевский р-н. г.Сенгилей.ул.Гая д.16. (дог.669 от 06.08.2021 Семьяннов А.Ю.) | 2021 | 0,38 | 0.034 | 15 | 35.9984
2.3.1.3.1.1 | ВЛИ-0,4 к от РУ-0,4кВ ТП№8 кВа, L=0,030. до гр.уч.заяв по адресу: Старокулаткинский р-н, р.п.Старая Кулатка, ул.Красногвардейская.д. 16. (дог.124 от 24.02.2021 Шамионова Л.Ф.) | 2021 | 0,38 | 0.03 | 15 | 31.8654
2.3.1.3.1.1 | ВЛИ-0,4 кВ от опоры №18, ВЛ-0,4кВ №1 ТП №17,L=0,034км. до гр.уч.заяв по адресу: Старокулаткинский р-н, р.п.Старая Кулатка, ул.Куйбышева, 8Б. (дог.130 от 26.02.2021 ИП Кузяев Р.Ф.) | 2021 | 0,38 | 0.034 | 15 | 32.2816
2.3.1.3.1.1 | ВЛИ-0,4 кВ от оп.№17 ВЛ–0,4кВ №2 ТП №16, L=0,034км. до гр.уч.заяв по адресу: Сурский район, р.п.Сурское, 5 пер.Ленина.д.25. (дог.547 от 13.11.2020 ИП Миленьков С.В.) | 2021 | 0,38 | 0.034 | 15 | 29.7792
2.3.1.3.1.1 | ВЛИ-0,4 кВ от оп.№1 ВЛ–0,4 кВ №2 ТП №35, L=0,02 км. до гр.уч.заяв по адресу: Сурский район, р.п.Сурское, ул.Промышленная,д.47г. (дог.694 от 13.08.2021 ИП Сулейманов Н.Н.оглы) | 2021 | 0,38 | 0.02 | 15 | 32.3531
2.3.1.3.1.1 | ВЛИ -0,4кВ от оп.№404 ВЛ-0,4кВ №4 ТП №2,L=0,026км. до гр.уч.заяв по адресу: Ульяно. р-н, г.Новоульяновск, мкр-н "Зеленый", пер.1-й Придорожный,1. (дог.195 от 24.03.2021 Мамзина О.В.) | 2021 | 0,22 | 0.026 | 7 | 30.2261
2.3.1.3.1.1 | ВЛИ -0,4кВ от оп.№408 ВЛ-0,4кВ №4 ТП №2,L=0,025км. до гр.уч.заяв по адресу: Ульяно. р-н, г.Новоульяновск, мкр-н "Зеленый", пер.1-й Придорожный,номер 2. (дог.382 от 24.08.2020 Зотова Л.Р.) | 2021 | 0,38 | 0.025 | 15 | 37.0168
2.3.1.3.1.1 | ВЛИ-0,4кВ от опоры №203 ВЛ-0,4кВ №2 ТП №9, L=0,071км.смр. х.с по адресу: Ульяновская обл, г.Новоульяновск, мкрн Солнечный , 2-ой пер Крымский, номер 21. (дог. 29 от 22.01.2018 Мухачева О.А.) | 2021 | 0,38 | 0.071 | 7 | 7.7929
2.3.1.3.1.1 | ВЛИ-0,4кВ от опоры №206/2 ВЛ-0,4кВ №2 ТП №9,L=0,014км. до гр.уч.заяв по адресу: Ульяновская обл, г.Новоульяновск, мкрн Солнечный , 3-ой пер Крымский, д.20. (дог.154 от 14.05.2020 Самсонов Н.В.) | 2021 | 0,38 | 0.014 | 15 | 17.2398
2.3.1.3.1.1 | ВЛИ-0,4кВ от опоры №333 ВЛ-0,4кВ №3 ТП №22 L=0,022км. до гр.уч.заяв по адресу: Ульяновская обл, Ульяновский р-н, р.п.Ишеевка, ул.Тополиная,д.20 (дог.527 от 30.10.2020 Мерчин В.В.) | 2021 | 0,22 | 0.022 | 7 | 30.6598
2.3.1.3.1.1 | ВЛИ-0,4кВ от опроы №40 ВЛ-0,4кВ №3 тп№1220 L=0,032км. до гр.уч.заяв по адресу: Ульяновская обл, Ульяновский р-н, с.Луговое, 2-я Проселочная,д.13А. (дог.172 от 16.03 2021 Хуснутдинов А.Р.) | 2021 | 0,38 | 0.032 | 15 | 33.6611
2.3.1.3.1.1 | ВЛИ -0,4кВ от опоры №106 ВЛ-0,4кВ №1 ТП №6, L=0,025км, до гр.уч.заяв по адресу: Ульяновский р-н, г.Новоульяновск, мкр-н "Зеленый", пер.1-й Берёзовый.9. (дог.399 от 01.09.2020 Лобина В.И.) | 2021 | 0,38 | 0.025 | 15 | 23.154
2.3.1.3.1.1 | ВЛИ-0,4кВ от опоры №7 ВЛ-0,4кВ №4 ТП№39 L=0.035км, до гр.уч.заяв по адресу: Ульяновский р-н, г.Сенгилей, ул.Красноармейская, 68 б. 9дог.343 от 22.04.2021 Сухов В.М.) | 2021 | 0,22 | 0.035 | 5 | 32.4191
2.3.1.3.1.1 | ВЛИ-0,4кВ от опоры №325 ВЛ-0,4кВ №3 ТП№42, L=0,015км. до гр.уч.заяв по адресу: Ульяновский р-н, р.п.Ишеевка ул.Волжская..д.4 кв.1. 9 (дог.512 от 16.06.2021 Бронников О.Е.) | 2021 | 0,38 | 0.015 | 15 | 27.2875
2.3.1.3.1.1 | ВЛИ-0,4 кВ от опоры №211 ВЛ-0,4кВ №2 ТП №30, L=0,028км. до гр.уч.заяв по адресу: Ульяновский р-н, р.п.Ишеевка, ул.Дачная, блок №17, уч.351 (дог. 358 от 12.08.2020 Седов А.В.) | 2021 | 0,38 | 0.028 | 15 | 25.449
2.3.1.3.1.1 | ВЛИ-0,4кВ от.опоры№231 ВЛ-0,4кВ №2 ТП №10, L=0,016 км, до гр.уч.заяв по адресу: Ульяновский р-н, р.п.Ишеевка, ул.Ленина д.9а. (дог.346 от 05.08.2020 Потапов И.В.) | 2021 | 0,38 | 0.016 | 15 | 29.1034
2.3.1.3.1.1 | ВЛИ-0,4 кВ от опоры №120 ВЛ-0,4 кВ №1 ТП №30.L=0,040 км. до гр.уч.заяв по адресу: Ульяновский р-н, ст. "Текстильщик", уч.254 (дог.171 от 16.03.2021 Арифуллов Ф.А.) | 2021 | 0,38 | 0.04 | 15 | 35.9678
2.3.1.3.1.1 | ВЛИ -0,4кВ от опоры №147 ВЛ-0,4кВ №1 ТП №1683, L=0,031км, до гр.уч.заяв по адресу: Ульяновский р-н,п.Салмановка,ул.Фруктовая кад.№73:19:013102:583. (дог.247 от 02.04.2021 Абдулхакова И.А.) | 2021 | 0,38 | 0.031 | 15 | 33.3735
2.3.1.3.1.1 | ВЛИ- 0,4 кВот опоры №109 ВЛ-0,4кВ №1 ТП №23 L=0,022 км. до гр.уч.заяв по адресу: Ульяновский р-н. р.п.Ишеевка к/н 73:19:040211:234.(дог.528 от 30.10.2020 Сорокин С.В.) | 2021 | 0,38 | 0.022 | 15 | 28.0027
2.3.1.3.1.1 | ВЛИ- 0,4 кВ от опоры №515 ВЛ-0,4кВ №5 ТП №23. L=0,016 км. до гр.уч.заяв по адресу: Ульяновский р-н.р.п. Ишеевка ул.Свияжская.37.(дог.400 от 13.05.2021 Цедова М.Г.) | 2021 | 0,38 | 0.016 | 15 | 27.4305
2.3.1.3.1.1 | ВЛИ-0,4кВ от опоры №106 ВЛИ-0,4кВ №1 ТП№45, L=0,034км. до гр.уч.заяв по адресу: Ульяновский р-он р.п.Ишеевка гаражное общество "Свияга".уч.42 ВЛИ-0,4кВ (дог.398 от 01.09.2020 Борисова Г.И.) | 2021 | 0,38 | 0.034 | 15 | 35.1281
2.3.1.3.1.1 | ВЛИ-0,4кВ от опоры №218 ВЛ-0,4кВ №2 от ТП№30, L=0,015км. до гр.уч.заяв по адресу: Ульяновский р-он р.п.Ишеевка об-во "Родничок".гаражный участок 8 (дог.529 от 30.10.2020 Шарафутдинов Ф.К.) | 2021 | 0,22 | 0.015 | 7 | 31.0406
2.3.1.3.1.1 | ВЛИ-0,4кВ от опоры №247 ВЛ-0,4кВ №2 ТП№72. L=0,029км. до гр.уч.заяв по адресу: Ульяновский р-он р.п.Ишеевка ул.Луговая д.24Б. (дог.345 от 23.04.2021 Умерова Г.Г.) | 2021 | 0,38 | 0.029 | 15 | 33.761
2.3.1.3.1.1 | ВЛИ-0,4кВ от опоры №316 ВЛИ-0,4кВ №3 от ТП№24 L=0,015км. до гр.уч.заяв по адресу: Ульяновский р-он р.п.Ишеевка ул.Сибирская д.1А (дог.525 от 30.10.2020 Вовченко О.А._) | 2021 | 0,38 | 0.015 | 15 | 30.0571
2.3.1.3.1.1 | ВЛИ-0,4кВ от опоры №115 ВЛ-0,4кВ №1 ТП №2371 L=0.036 км. до гр.уч.заяв по адресу: Цильнинский р-н.с.Б.Нагаткино.ул.Садовая.23а. (дог.390 от 31.08.2020 Казакова А.Н.) | 2021 | 0,22 | 0.036 | 8 | 35.5064
2.3.1.3.1.1 | ВЛИ-0,4 кВ от опоры №313 ВЛ-0,4 кВ №3 ТП №2395, . L=0,028км. до гр.уч.заяв по адресу: Цильнинский р.с.Б.Нагаткино ул.Зелёная 16.(дог.401 от 14.05.2021 Никитин Ю.П.) | 2021 | 0,22 | 0.028 | 8 | 29.9211
2.3.1.3.1.1 | ВЛИ-0,4 кВ от опоры №309 ВЛ-0,4 кВ №3 ТП №2394, L=0,035км. до гр.уч.заяв по адресу: Цильнинский р.с.Б.Нагаткино ул.Солнечная.д.11. (дог.478 от 16.10.2020 Палля Г.А.) | 2021 | 0,38 | 0.035 | 15 | 34.4999
2.3.1.3.1.1 | ВЛИ-0,4кВ от опоры №2 ВЛИ-0,4кВ №1 ТП№52, L=0,037км. до гр.уч.заяв по адресу: Чердаклинский р-н, р.п.Чердаклы, ул.Станционная, 8. (дог.282 от 12.04.2021 Карпухина М.В.) | 2021 | 0,38 | 0.037 | 15 | 34.1737
2.3.1.3.1.1 | ВЛИ-0,4 кВ от опоры №22 ВЛ-0,4 кВ №3 ТП №48,L=0,09 км до гр.уч.зая.Чердаклинский р-н, с.Бряндино, када. номер 73:21:130204:230 (дог. 293 от 22.06.2018 ООО "Дом Сервис") | 2019 | 0,38 | 0.09 | 15 | 148.4134
2.3.1.3.1.1 | ВЛИ-0,23кВ от оп.№9 ВЛ-0,4кВ №1 ТП №32,L=0,066 км до гр.уч.заяв. Чердаклинский район, р.п..Чердаклы, ул. Камышинская,31 (дог.411 от 27.08.2018 Миначев Р.Ф.) | 2019 | 0,38 | 0.066 | 15 | 181.6223
2.3.1.3.1.1 | ВЛИ-0,4кВ от опоры №14 ВЛ-0,4кВ №2 ТП№1, L=0,128 км, до гр.уч.заяв.Чердаклинский р-н, р.п.Чердаклы,ул.50 лет ВЛКСМ,129 А (дог. 734 от 16.11.2016 Кайдемова Р.Р.) | 2019 | 0,22 | 0.128 | 7 | 133.5803
2.3.1.3.1.1 | ВЛИ-0,4кВ от оп.№86 ВЛ-0,4кВ№3 ТП№5 L=0,033км. р.п..Чердаклы, ул.Ленина (спр. от маг."Строймастер") (дог. 537 от 21.11.2017 ИП Мифтахутдинов А.Х.) | 2019 | 0,22 | 0.033 | 7 | 28.7529
2.3.1.3.1.1 | ВЛИ-0,4кВ, от сущ.опоры №108 ВЛ-0,4 кВ №1ГКТП №4 L=0,040км,Ульяновский р-н, р.п.Ишеевка, ул.Колхозная.д.26 А (дог.421 от 28.08.2018 Февралев А.А.) | 2019 | 0,22 | 0.04 | 7 | 38.6971
2.3.1.3.1.1 | ВЛИ -0,4 кВ №8 от ТП №68 от сущ.опоры №8/2 до гран.уч.заяв., L=0,205 км.., Ульяновская обл., г.Барыш, ул.Степная,в 12,5 сев.-вос.зем.участка №55/1 (дог.221 от 23.05.2018 Числов В.В.) | 2019 | 0,38 | 0.205 | 15 | 164.0115
2.3.1.3.1.1 | ВЛИ-0,4 кВ от РУ-0,4кВ ТП№265 L=0,268 км. до гр.уч.заяв. г.Димитровград.ул.Чкалова 45/3 (дог.67 от 12.02.2018 Мещанкина Г.В.) | 2019 | 0,38 | 0.268 | 15 | 430.0095
2.3.1.3.1.1 | ВЛИ-0,4кВ от опоры №110 ВЛ-0,4кВ №1 ТП №22 до границы участка L=0,040км Ульяновская обл, Ульяновский р-н, р.п.Ишеевка, ул.Тополиная,д.23 (дог.224 от 23.05.2018 Айметова М.Б.) | 2019 | 0,38 | 0.04 | 15 | 39.916
2.3.1.3.1.1 | ВЛИ-0,4 №1 от ТП№49 от опоры №6 до гр.уч.жил.дома L=0,037км. Николаевский р-н, р.п.Николаевка, ул.Симбирская,9/1 (дог.531 от 10.08.2015 Плешаков В.В.) | 2019 | 0,22 | 0.037 | 7 | 21.4097
2.3.1.3.1.1 | ВЛИ- 0,4 кВ от опоры №17 ВЛ-0,4кВ№1 ТП №16 до граниы участка газовой котельной L=0,063км. Тереньгульский р-н. р.п.Тереньга.ул.Дубрава.д.,36 (дог.428 от 01.07.2015 Асоян Г.Х.) | 2019 | 0,38 | 0.063 | 15 | 34.4641
2.3.1.3.1.1 | ВЛИ-0,4кВ отсущ. опоры №27 ВЛИ-0,4кВ №2 ТП№26 до гр. уч. садового дома L=0,423км Чердаклинский район, р.п..Чердаклы, ст."Урожай" уч.19 (дог. 401 от 22.06.2015 Карибова Н.А.) | 2019 | 0,38 | 0.423 | 15 | 522.293
2.3.1.3.1.1 | ВЛИ-0,4кВ от опоры 210 ВЛ-0,4кВ №2 ТП 2394 .кад.№73:20:050301:724 L=0,027км. до гр.уч.заяв. Цильнинский р-н.с.Б.Нагаткино, (дог.309 от 02.07.2018 Мещанинова Н.И.) | 2019 | 0,22 | 0.027 | 7 | 28.5242
2.3.1.3.1.1 | ВЛИ-0,4 кВ №2 отТП №2395 от опоры №214 до гр.уч.заяв.L=0,094 км. Цильнинский р.с.Б.Нагаткино ул.Юбилейная .37 (дог.163 от 22.03.2016 Сайдашев Р.Г.) | 2019 | 0,38 | 0.094 | 15 | 71.0974
2.3.1.3.1.1 | ВЛИ-0,4 кВ от .опоры №5 ВЛ-0,4кВ№3 ТП№24 до ВРУ-0,4кВгр.заявителя , L=0,031 км.Новоспасский р-н, р.п.Новоспасское, ул.Терешкова.д.20 А. (дог.532 от 26.10.2018 Ульяновский областной союз потребительских кооперативов) | 2019 | 0,38 | 0.031 | 65 | 46.8095
2.3.1.3.1.1 | ВЛИ-0,4 к от РУ-0,4кВ ТП№8 кВа до энергоприн..устр.заяв.L=0,135 км,до энер.ус.эн.Старокулаткинский р-н,р.п.Старая Кулатка, ул.Красногвардейская.д.6 (дог.531 от 26.10.2018 ООО "Старокулаткинское автотранспортное предприятие") | 2019 | 0,38 | 0.135 | 57 | 115.7311
2.3.1.3.1.1 | ВЛИ-0,4кВ от РУ-0,4кВ ТП №4, L=0,063ким. до ВРУ пилорамы. Барышский р-н., р.п.Измайлово, ул.Заводская, д.13 (дог.296 от 25.06.2018 ИП Николаев М.В.) | 2019 | 0,38 | 0.063 | 149 | 102.946
2.3.1.3.1.1 | ВЛИ- 0,04кВа от РУ-0,4 кВ ТП №6 L=0,332км.до гр.уч.заяв. Павловский р-н.р.п.Павловка. ул.Партизанская.25Д /1 (дог.394 от 14.08.2018 СХПССПОК "КАЛИТА АГРОТЕХ") | 2019 | 0,38 | 0.332 | 60 | 282.0957
3. | Строительство кабельных линий | 2019 | 0,4-10 | 0.707 | 50 | 1400.2706
3.1.2.2.3 | Строительство КЛ-10кВ от яч.№14 ПС 110/35/10 "Ключики" до опоры №1/1 ВЛ-10кВ ф.8, протяженностью L=0,101км по адресу:Ульяновская область, Николаевский район, р.п. Николаевка | 2019 | 10 | 0,101 |  | 617.2354
3.1.2.2.2 | Строительство КЛ-0,4кВ от СТП №82/63кВА, протяженностью L=0,606км., до ВРУ-0,4кВ технического здания по адресу: Ульяновская обл., МО "Барышский район", Барышское лесничество, Барышское участковое лесничество, квартал 22 выдел 5; 6; 8 (Договор №473 от 28.09.2018 ФГУП Российская телевизионная и радиовещательная сеть, техническое здание станция цифрового наземного тед. вещания) | 2019 | 0,4 | 0,606 | 50 | 783.0352
4 | Строительство пунктов секционирования | 2019-2021 | 20 | 2 | 0 | 2134.3277
4.1.1.1 | Секционирующий пункт по адресу: Ульяновская область, Карсунский район, р.п. Языково, в 65 м по направлению на северо-восток от дома №7 по ул. Пушкина | 2019-2021 | 10 | 1 |  | 1067.3252
4.1.1.2 | Секционирующий пункт по адресу: Ульяновская область, Новомалыклинский район, с. Новая Малыкла | 2019-2021 | 10 | 1 |  | 1067.0025
5 | Строительство трансформаторных подстанций (ТП), за исключением распределительных трансформаторных подстанций (РТП), с уровнем напряжения до 35 кВ | 2019-2021 | 6/0,4-10/0,4 | 11 | 1141 | 5029.3619
5.1.1.1.1 | Строительство СТП №29/25кВА по адресу: Ульяновская область, р.п. Старая Кулатка, северо-восточная окраина кадастровый номер 73:15:030201:1139 (Договор №431 от 03.09.2018, ИП Яфаров Фягим Шавкятович, дание станции технического облуживания) | 2019 | 10/0,4 | 1 | 20 | 319.6032
5.1.1.2.1 | Строительство СТП №82/63кВА по адресу: Ульяновская обл., МО "Барышский район", Барышское лесничество, Барышское участковое лесничество квартал, 22 выдел 5; 6; 8 (Договор №473 от 28.09.2018, ФГУП Российская телевизионная и радиовещательная сеть, техническое здание станция цифрового наземного тед. вещания) | 2019 | 10/0,4 | 1 | 51 | 352.4411
5.1.1.3.2 | Строительство КТП №40/160кВА по адресу: Ульяновская область, р.п. Кузоватово, ул.Ленина, 48 (Договор №8 от 10.01.2020) | 2020 | 10/0,4 | 1 | 128 | 444.0197
5.1.2.4.2 | Строительство 2КТП №49/400кВА по адресу: Ульяновская область, г. Сенгилей, ул. Чапаева, д.20. (Договор №202 от 18.09.2019) | 2020 | 10/0,4 | 1 | 320 | 1411.1409
5.1.1.1.1 | Строительство СТП №4/10кВА 6/0,23кВ на опоре №81 ВЛ-0,6кВ яч. 10 ПС 110/6кВ «Сенгилей-Цемзавод» по адресу: Ульяновская область, Сенгилеевский район, п. Цемзавод (Договор №198 от 05.06.2020) | 2020 | 6/0,4 | 1 | 1 | 177.5136
5.1.1.2.1 | Строительство СТП№37/100кВА 10/0,4кВ, по адресу: Ульяновская область, Ульяновский район, р.п.Ишеевка, ул. Симбирская, Тамбовская. | 2020 | 10/0,4 | 1 | 80 | 349.9004
5.1.1.3.2 | Строительство КТП№20/250кВА 10/0,4кВ по адресу: Ульяновская область, р.п. Чердаклы, ул. Советская | 2020 | 10/0,4 | 1 | 200 | 658.3146
5.1.1.2.2 | Строительство КТП№36/63кВА 10/0,4кВ по адресу:Ульяновская область, р.п. Чердаклы, ул. Врача Попова | 2020 | 10/0,4 | 1 | 50 | 447.6521
5.1.1.3.2 | Строительство КТП №13/160 кВА, Майнский р-н, с.Тагай, ул.Цветкова д.1А (Договор №40 от 07.09.2020) | 2021 | 10/0,4 | 1 | 144 | 448.9434
5.1.1.2.2 | Строительство КТП №21/100 кВА, Базарносызганский р-н.МО Должниковское поселение к/н 73:01:010501:207 (Договор №21 от 17.01.2020 Семенов А.А.) | 2021 | 10/0,4 | 1 | 90 | 167.583
5.1.1.2.1 | Строительство СТП №36/63кВ Сурский р-н, р.п.Сурское,пер Промзинскаий,к.н. 73:17:040138:434 (Договор №169 от 25.05.2020 ОГАУ "Управление спортивными сооружениями") | 2021 | 10/0,4 | 1 | 57 | 252.25
6 | Строительство распределительных трансформаторных подстанций (РТП) с уровнем напряжения до 35 кВ | х | х | 0 | 0 | 0
7 | Строительство центров питания, подстанций уровнем напряжения 35 кВ и выше (ПС) | х | х | 0 | 0 | 0
8 | Обеспечение средствами коммерческого учета электрической энергии (мощности) | 2019-2021 | 0,22-10 | 472 | 7434 | 8554.39
8.2.1 | Обеспечение средствами коммерческого учета электрической энергии заявителя по адресу: Мелекесский район, с.Никольское-на-Черемшане, ул.Пушкина, д.14 (дог.282 от 03.07.2020г., Воднев Н.Е.) | 2019 | 0,38 | 1 | 15 | 11.5532
8.1.1 | Обеспечение средствами коммерческого учета электрической энергии заявителя по адресу: г.Димитровград, с/т Юбилейный, д.249 (дог.283 от 03.07.2020г. Бараксанова Е.Н.) | 2020 | 0,22 | 1 | 6 | 8.8617
8.2.1 | Обеспечение средствами коммерческого учета электрической энергии заявителя по адресу: Цильнинский район, с.Б.Нагаткино, ул.Зелёная, д.20 (дог.284 от 06.07.2020г. Сидоров А.И.) | 2020 | 0,38 | 1 | 15 | 23.0282
8.1.1 | Обеспечение средствами коммерческого учета электрической энергии заявителя по адресу: Цильнинский район, с.Б.Нагаткино, ул.Вишневая, д.1 (дог.285 от 06.07.2020г. Чернов И.Б.) | 2020 | 0,22 | 1 | 8 | 6.1274
8.1.1 | Обеспечение средствами коммерческого учета электрической энергии заявителя по адресу: Цильнинский район, р.п.Цильна, ул.Строительная, 1В (дог.286 от 06.07.2020г. Алексеева М.А.) | 2020 | 0,22 | 1 | 8 | 6.4316
8.2.1 | Обеспечение средствами коммерческого учета электрической энергии заявителя по адресу: р.п.Старая Кулатка, ул.Метро, д.99/19А (дог.287 от 06.07.2020г. Иналишвили И.И.) | 2020 | 0.38 | 1 | 15 | 15.4029
8.1.1 | Обеспечение средствами коммерческого учета электрической энергии заявителя по адресу: Мелекесский район, с.Никольское-на-Черемшане, ул.Гоголя, д.43 (дог.288 от 06.07.2020г. Гуляева В.И.) | 2020 | 0.22 | 1 | 6 | 6.5642
8.2.1 | Обеспечение средствами коммерческого учета электрической энергии заявителя по адресу: Карсунский район, р.п.Языково, ул.Крупской, д.25 (дог.289 от 07.07.2020г. Варданян В.А.) | 2020 | 0.38 | 1 | 15 | 13.2738
8.1.1 | Обеспечение средствами коммерческого учета электрической энергии заявителя по адресу: р.п.Кузоватово, мкрн. Южный, д.78 (дог.290 от 07.07.2020г. Улбутова Н.К.) | 2020 | 0.22 | 1 | 7 | 8.3995
8.2.1 | Обеспечение средствами коммерческого учета электрической энергии заявителя по адресу: Ульяновский район, с.Б.Ключищи, ул.Ульянова, 47, пом. 1этажа №16 (дог.291 от 08.07.2020г. Коновцов А.С.) | 2020 | 0.38 | 1 | 15 | 12.376
8.2.1 | Обеспечение средствами коммерческого учета электрической энергии заявителя по адресу: г.Димитровград, ул.Тараканова, д.155 (дог.292 от 08.07.2020г. Чапланов Ю.И.) | 2020 | 0.38 | 1 | 15 | 12.75
8.2.1 | Обеспечение средствами коммерческого учета электрической энергии заявителя по адресу: р.п.Кузоватово, ул.Гвардейская, д.13 (дог.294 от 09.07.2020г. Мазаев М.М.) | 2020 | 0.38 | 1 | 15 | 9.8106
8.2.1 | Обеспечение средствами коммерческого учета электрической энергии заявителя по адресу: р.п.Вешкайма, ул.Вешкаймская, д.15, кв.1 (дог.298 от 13.07.2020г. Антипова Т.В.) | 2020 | 0.38 | 1 | 15 | 12.1417
8.1.1 | Обеспечение средствами коммерческого учета электрической энергии заявителя по адресу: г.Ульяновск, с/т Юбилейный, уч.4 (дог.299 от 15.07.2020г. Егоров С.Н.) | 2020 | 0.22 | 1 | 7 | 7.4074
8.1.1 | Обеспечение средствами коммерческого учета электрической энергии заявителя по адресу: г.Ульяновск, с/т Юбилейный, уч.177 (дог.300 от 15.07.2020г. Голышев М.Г.) | 2020 | 0.22 | 1 | 7 | 7.3387
8.1.1 | Обеспечение средствами коммерческого учета электрической энергии заявителя по адресу: р.п.Ишеевка, ул.Текстильщиков, уч.36, блок 1 (дог.301 от 15.07.2020г. Тарасов С.В.) | 2020 | 0.22 | 1 | 7 | 7.5728
8.1.1 | Обеспечение средствами коммерческого учета электрической энергии заявителя по адресу: р.п.Ишеевка, ул.Дачная, уч.329А (дог.302 от 15.07.2020г. Хазиева Ю.А.) | 2020 | 0.22 | 1 | 7 | 7.5181
8.1.1 | Обеспечение средствами коммерческого учета электрической энергии заявителя по адресу: р.п.Ишеевка, ул.Тополиная, д.21 (дог.303 от 15.07.2020г. Вишняков И.А.) | 2020 | 0.22 | 1 | 7 | 5.8363
8.1.1 | Обеспечение средствами коммерческого учета электрической энергии заявителя по адресу: г.Ульяновск, с/т Юбилейный, уч.397 (дог.304 от 15.07.2020г. Десятников К.Е.) | 2020 | 0.22 | 1 | 7 | 5.8319
8.1.1 | Обеспечение средствами коммерческого учета электрической энергии заявителя по адресу: г.Ульяновск, с/т Юбилейный, уч.470 (дог.305 от 15.07.2020г. Герасимова Т.В.) | 2020 | 0.22 | 1 | 7 | 5.9366
8.1.1 | Обеспечение средствами коммерческого учета электрической энергии заявителя по адресу: р.п.Вешкайма, ул.Комсомольская, 26Р (дог.306 от 15.07.2020г. Гасанов П.М.оглы) | 2020 | 0.22 | 1 | 8 | 9.1835
8.2.1 | Обеспечение средствами коммерческого учета электрической энергии заявителя по адресу: р.п.Сурское, ул.Энгельса, д.39б (дог.307 от 16.07.2020г. Едунов С.А.) | 2020 | 0.38 | 1 | 15 | 13.7104
8.2.1 | Обеспечение средствами коммерческого учета электрической энергии заявителя по адресу: Цильнинский район, с.Б.Нагаткино, мкрн., ул.Симбирская, д.2/1 (дог.308 от 16.07.2020г. Синдюкова М.А.) | 2020 | 0.38 | 1 | 15 | 23.6612
8.2.1 | Обеспечение средствами коммерческого учета электрической энергии заявителя по адресу: р.п.Ишеевка, ул.Строителей, д.10 (дог.309 от 16.07.2020г. Боженкова Н.В.) | 2020 | 0.38 | 1 | 15 | 14.3779
8.2.1 | Обеспечение средствами коммерческого учета электрической энергии заявителя по адресу: г.Новоульяновск, мкрн Солнечный, 2й пер. Крымский, 15 (дог.310 от 17.07.2020г. Твердохлебов С.Е.) | 2020 | 0.38 | 1 | 15 | 12.8363
8.2.1 | Обеспечение средствами коммерческого учета электрической энергии заявителя по адресу: г.Новоульяновск, мкрн Солнечный, к/н 73:19:110901:657 (дог.311 от 20.07.2020г. Корженко О.В.) | 2020 | 0.38 | 1 | 15 | 13.114
8.2.1 | Обеспечение средствами коммерческого учета электрической энергии заявителя по адресу: р.п.Вешкайма, к/н 73:03:050204 (дог.312 от 20.07.2020г. ООО "Т2 Мобайл") | 2020 | 0.38 | 1 | 5 | 31.3997
8.1.1 | Обеспечение средствами коммерческого учета электрической энергии заявителя по адресу: р.п.Новоспасское, ул.Новоселов, д.10/58 (дог.313 от 20.07.2020г. Нанаян С.С.) | 2020 | 0.22 | 1 | 7 | 12.854
8.2.1 | Обеспечение средствами коммерческого учета электрической энергии заявителя по адресу: р.п.Новая Майна, ул.Маширина, уч.18 (дог.315 от 20.07.2020г. Гайнутдинов З.Х.) | 2020 | 0.38 | 1 | 15 | 15.2761
8.1.1 | Обеспечение средствами коммерческого учета электрической энергии заявителя по адресу: г.Сенгилей, ул.Красноармейская, д.53А (дог.316-1 от 20.07.2020г. Баукин С.М.) | 2020 | 0.22 | 1 | 7 | 6.4445
8.2.1 | Обеспечение средствами коммерческого учета электрической энергии заявителя по адресу: Инзенский район, р.п.Глотовка, ул.Лесная, д.53 (дог.318 от 22.07.2020г. Шепелева Л.Л.) | 2020 | 0.38 | 1 | 15 | 14.6364
8.2.1 | Обеспечение средствами коммерческого учета электрической энергии заявителя по адресу: р.п.Ишеевка, ул.Солнечная, д.56 (дог.320 от 23.07.2020г. Устимов П.В.) | 2020 | 0.38 | 1 | 15 | 12.6141
8.1.1 | Обеспечение средствами коммерческого учета электрической энергии заявителя по адресу: г.Барыш, ул.Энгельса, 50 (дог.323 от 27.07.2020г. Ишмаков С.И.) | 2020 | 0.22 | 1 | 5 | 7.7105
8.2.1 | Обеспечение средствами коммерческого учета электрической энергии заявителя по адресу: г.Димитровград, ул.Тараканова, д.81 (дог.324 от 27.07.2020г. Зайцев Д.И.) | 2020 | 0.38 | 1 | 15 | 17.7131
8.2.1 | Обеспечение средствами коммерческого учета электрической энергии заявителя по адресу: с.Никольское-на-Черемшане, ул.Мира, д.11В (дог.325 от 27.07.2020г. Хафизова Г.А.) | 2020 | 0.38 | 1 | 15 | 15.3459
8.2.1 | Обеспечение средствами коммерческого учета электрической энергии заявителя по адресу: г.Димитровград, ул.Чайкиной, 12А (дог.326 от 28.07.2020г. Бочкарев В.Н.) | 2020 | 0.38 | 1 | 25 | 12.5104
8.2.1 | Обеспечение средствами коммерческого учета электрической энергии заявителя по адресу: р.п.Новоспасское, ул.Аэродромная, д.36/1 (дог.327 от 29.07.2020г. Зубарева Н.В.) | 2020 | 0.38 | 1 | 15 | 12.854
8.1.1 | Обеспечение средствами коммерческого учета электрической энергии заявителя по адресу: г.Барыш, район квартала Радищева, гараж 15 (дог.328 от 29.07.2020г. Бакашов С.О.) | 2020 | 0.22 | 1 | 5 | 7.7105
8.1.1 | Обеспечение средствами коммерческого учета электрической энергии заявителя по адресу: г.Барыш, в районе жилого дома №111 по ул.Советская, бокс №6 (дог.329 от 30.07.2020г. Найдин С.М.) | 2020 | 0.22 | 1 | 3 | 8.0368
8.2.1 | Обеспечение средствами коммерческого учета электрической энергии заявителя по адресу: р.п.Радищево, ул.Ленина, 76 (дог.330 от 30.07.2020г. Сорогин Ю.В.) | 2020 | 0.38 | 1 | 15 | 14.4576
8.1.1 | Обеспечение средствами коммерческого учета электрической энергии заявителя по адресу: р.п.Новоспасское, ул.Спортивная, д.47/14 (дог.331 от 30.07.2020г. Джаббаров Р.Р.) | 2020 | 0.22 | 1 | 8 | 5.5154
8.2.1 | Обеспечение средствами коммерческого учета электрической энергии заявителя по адресу: р.п.Тереньга, ул.Булыгина, 10 (дог.333 от 03.08.2020г. ОГКП "Корпорация развития коммунального комплекса Ульяновской области ".) | 2020 | 0.38 | 1 | 35 | 13.6382
8.1.1 | Обеспечение средствами коммерческого учета электрической энергии заявителя по адресу: г.Барыш, к/н 73:22:030101:924 (дог.335 от 03.08.2020г. Советкина Е.А.) | 2020 | 0.22 | 1 | 5 | 6.7532
8.2.1 | Обеспечение средствами коммерческого учета электрической энергии заявителя по адресу: г.Сенгилей, ул.Степана Разина, к/н 73:14:030109:1210 (дог.336 от 04.08.2020г. Поликарпова Н.П.) | 2020 | 0.38 | 1 | 15 | 12.6015
8.2.1 | Обеспечение средствами коммерческого учета электрической энергии заявителя по адресу: г.Новоульяновск, мркн Зеленый, ул.Солнечная, д.5 (дог.337 от 04.08.2020г. Макаров С.В.) | 2020 | 0.38 | 1 | 15 | 12.4104
8.2.1 | Обеспечение средствами коммерческого учета электрической энергии заявителя по адресу: г.Новоульяновск, 1 пер. Крымский, 14 (дог.338 от 04.08.2020г. Хуснутдинова Л.С.) | 2020 | 0.38 | 1 | 15 | 13.0289
8.2.1 | Обеспечение средствами коммерческого учета электрической энергии заявителя по адресу: Ульяновский район, п.Кукушка, ул.Фруктовая, д.34 (дог.339 от 04.08.2020г. Бородихин В.А.) | 2020 | 0.38 | 1 | 15 | 12.5344
8.2.1 | Обеспечение средствами коммерческого учета электрической энергии заявителя по адресу: Ульяновский район, с.Б.Ключищи, ул.Фабричная, д.16а (дог.340 от 04.08.2020г. Лесова Л.А.) | 2020 | 0.38 | 1 | 15 | 14.1728
8.1.1 | Обеспечение средствами коммерческого учета электрической энергии заявителя по адресу: г.Новоульяновск, мкрн Зеленый, ул.Луговая, 18 (дог.342 от 04.08.2020г. Садыкова Е.В.) | 2020 | 0.22 | 1 | 7 | 13.2735
8.1.1 | Обеспечение средствами коммерческого учета электрической энергии заявителя по адресу: г.Новоульяновск, к/н 73:19:110601:1209 (дог.343 от 04.08.2020г. Низамов Р.А.) | 2020 | 0.22 | 1 | 7 | 15.1264
8.1.1 | Обеспечение средствами коммерческого учета электрической энергии заявителя по адресу: р.п.Ишеевка, ул.Энтузиастов, д.46 (дог.344 от 04.08.2020г. Кузянина И.Г.) | 2020 | 0.22 | 1 | 7 | 5.3495
8.2.1 | Обеспечение средствами коммерческого учета электрической энергии заявителя по адресу: р.п.Старая Кулатка, ул.Куйбышева, д.48А (дог.347-1 от 07.08.2020г. Яхин Р.З.) | 2020 | 0.38 | 1 | 15 | 14.6645
8.1.1 | Обеспечение средствами коммерческого учета электрической энергии заявителя по адресу: р.п.Цильна, ул.Надежды, д.6 (дог.347 от 06.08.2020г. Сабиров И.Р.) | 2020 | 0.22 | 1 | 8 | 5.6692
8.1.1 | Обеспечение средствами коммерческого учета электрической энергии заявителя по адресу: р.п.Карсун, ул.30-летия Победы, д.6А (дог.348 от 07.08.2020г. УФСГРКК по Ульяновской области) | 2020 | 0.22 | 1 | 8 | 7.8628
8.2.1 | Обеспечение средствами коммерческого учета электрической энергии заявителя по адресу: р.п.Ишеевка, ул.Колхозная, 81Б (дог.350 от 10.08.2020г. Мухамедов И.Р.) | 2020 | 0.38 | 1 | 15 | 12.5895
8.2.1 | Обеспечение средствами коммерческого учета электрической энергии заявителя по адресу: Ульяновский район, п.Кукушка, ул.Сосновая, д.54 (дог.353 от 12.08.2020г. Половов О.А.) | 2020 | 0.38 | 1 | 15 | 13.2418
8.2.1 | Обеспечение средствами коммерческого учета электрической энергии заявителя по адресу: Ульяновский район, п.Кукушка, ул.Фруктовая, д.4 (дог.355 от 12.08.2020г. Половов А.О.) | 2020 | 0.38 | 1 | 15 | 13.5554
8.2.1 | Обеспечение средствами коммерческого учета электрической энергии заявителя по адресу: г.Барыш, ул.Радищева, д.119/1 (дог.362 от 12.08.2020г. Абрамова А.Е.) | 2020 | 0.38 | 1 | 10 | 14.7264
8.2.1 | Обеспечение средствами коммерческого учета электрической энергии заявителя по адресу: Майнский район, с.Тагай, 1 пер.Центральный, д.5 (дог.369 от 14.08.2020г. Орлова А.А.) | 2020 | 0.38 | 1 | 15 | 14.4766
8.2.1 | Обеспечение средствами коммерческого учета электрической энергии заявителя по адресу: Цильниский район, с.Б.Нагаткино, ул.Сиреневая, д.13 (дог.373 от 17.08.2020г. Краснов С.Ю.) | 2020 | 0.38 | 1 | 15 | 12.4989
8.2.1 | Обеспечение средствами коммерческого учета электрической энергии заявителя по адресу: г.Димитровград, ул.Восточная, 14л (дог.375 от 17.08.2020г. Мастрюков В.А.) | 2020 | 0.38 | 1 | 15 | 21.1242
8.2.1 | Обеспечение средствами коммерческого учета электрической энергии заявителя по адресу: р.п.Радищево, ул.Полынкина, д.21 (дог.377 от 17.08.2020г. Бодриков В.М.) | 2020 | 0.38 | 1 | 15 | 14.9966
| Обеспечение средствами коммерческого учета электрической энергии заявителя по адресу: р.п.Чердаклы, ул. Энергетиков, к/н 73:21:200608:473 (дог.381 от 21.08.2020г. Мухаметшина Д.З.) | 2020 | 0.38 | 1 | 7 | 12.1839
8.2.1 | Обеспечение средствами коммерческого учета электрической энергии заявителя по адресу: с.Новая Малыкла,ул.Советская 20 (дог. 331 от 21.04.2021 Елгаськин С.В.) | 2021 | 0.38 | 1 | 15 | 14.0684
8.2.1 | Обеспечение средствами коммерческого учета электрической энергии заявителя по адресу: с.Новочеремшанск,ул.Пушкина,10 (дог. 249 от 03.04.2021 Матушкина Е.В.) | 2021 | 0.38 | 1 | 15 | 14.7968
8.2.1 | Обеспечение средствами коммерческого учета электрической энергии заявителя автомобильной дороги "Солдатская Ташла-Кузоватово-Новоспасское-Радищево-Старая Кулатка-граница области" км 42+633 км 43+374 Старокулаткинского района (дог. 60 от 27.01.2021 ОГКУ "Департамент автомобильных дорог Ульяновской области") | 2021 | 0.38 | 1 | 15 | 14.1486
8.2.1 | Обеспечение средствами коммерческого учета электрической энергии заявителя по адресу: Ульяновский район г.Ульяновск, с/т Юбилейный, уч.658 счетчик электроэнергии "Меркурий 230 АRТ (дог. 241 от 31.03.2021 Вдовина Н.К.) | 2021 | 0.38 | 1 | 15 | 15.0285
8.1.1 | Обеспечение средствами коммерческого учета электрической энергии заявителя по адресу: Ульяновская область, Ульяновский район, г. Новоульяновск, мкрн. "Зеленый", 1 пер. Придорожный, д.1. (дог. 195 от 24.03.2021 Мамзина О.В.) | 2021 | 0.22 | 1 | 7 | 8.7438
8.2.1 | Обеспечение средствами коммерческого учета электрической энергии заявителя по адресу: Ульяновская область, Ульяновский район, г. Новоульяновск, мкрн. "Зеленый", 1 пер. Придорожный, д.10 (дог. 534 от 23.06.2021 Вайнбендер Я.В.) | 2021 | 0.38 | 1 | 15 | 15.1
8.2.1 | Обеспечение средствами коммерческого учета электрической энергии заявителя по адресу: Ульяновская область, Ульяновский район, г. Новоульяновск, мкрн. "Зеленый", 1 ул.Берёзовая.1 (дог. 573 от 07.07.2021 Гамбарова Н.Г.) | 2021 | 0.38 | 1 | 15 | 15.6881
8.2.1 | Обеспечение средствами коммерческого учета электрической энергии заявителя по адресу: Ульяновская область, Ульяновский район, г. Новоульяновск, мкрн. "Зеленый", ул. Придорожная, 7 (дог. 197 от 24.03.2021 Хисамова Н.В.) | 2021 | 0.38 | 1 | 15 | 16.0303
8.2.1 | Обеспечение средствами коммерческого учета электрической энергии заявителя по адресу: Ульяновская область, Ульяновский район, г. Новоульяновск, мкрн. "Зеленый",к/н 73:19:110901:582 (дог.431 от 21.05.2021 Богинский А.) | 2021 | 0.38 | 1 | 15 | 16.1238
8.2.1 | Обеспечение средствами коммерческого учета электрической энергии заявителя по адресу: Ульяновская область, Ульяновский район, г. Новоульяновск, мкрн. Солнечный.ул.Железнодорожная.28 (дог.169 от 15.03.2021 Гаврилина А.С.) | 2021 | 0.38 | 1 | 15 | 16.3321
8.2.1 | Обеспечение средствами коммерческого учета электрической энергии заявителя по адресу: Ульяновская область, Ульяновский район, п. КУКУШКА,УЛ.САДОВАЯ.35 (дог.380 от 01.05.2021 Петросян А.Б.) | 2021 | 0.38 | 1 | 15 | 16.6536
8.2.1 | Обеспечение средствами коммерческого учета электрической энергии заявителя по адресу: Ульяновская область, Ульяновский район, п. Тимирязевский, ул. им.Академика Н.С.Немцева,13 (дог. 584 от 09.07.2021 Краснов Н.В.) | 2021 | 0.38 | 1 | 15 | 15.0291
8.2.1 | Обеспечение средствами коммерческого учета электрической энергии заявителя по адресу: Ульяновская область, Ульяновский район, п. Тимирязевский, ул. М,И. Потушанской, 18 (дог. 511 от 15.06.2021 Крамаренко Н.А.) | 2021 | 0.38 | 1 | 15 | 15.9823
8.2.1 | Обеспечение средствами коммерческого учета электрической энергии заявителя по адресу: Ульяновская область, Ульяновский район, п. Тимирязевский, ул. М,И. Потушанской, 24 (дог. 281 от 12.04.2021 Аниськова С.В.) | 2021 | 0.38 | 1 | 15 | 16.3475
8.2.1 | Обеспечение средствами коммерческого учета электрической энергии заявителя по адресу: Ульяновская область, Ульяновский район, р.п. Ишеевка, ул. Березовая к/н 73:19:040206:374 (дог. 501 от 11.06.2021 Каменская Л.Ф.) | 2021 | 0.38 | 1 | 15 | 14.5317
8.2.1 | Обеспечение средствами коммерческого учета электрической энергии заявителя по адресу: Ульяновская область, Ульяновский район, р.п. Ишеевка, ул. Колхозная, 14А (дог. 609 от 15.07.2021 Лапочкина В.И.) | 2021 | 0.38 | 1 | 15 | 14.4544
8.2.1 | Обеспечение средствами коммерческого учета электрической энергии заявителя по адресу: Ульяновская область, Ульяновский район, р.п. Ишеевка, ул. Колхозная, 53А (дог.370 от 29.04.2021 Седова Ю.А.) | 2021 | 0.38 | 1 | 15 | 21.1368
8.2.1 | Обеспечение средствами коммерческого учета электрической энергии заявителя по адресу: Ульяновская область, Ульяновский район, р.п. Ишеевка, ул. Магаданская, 42 (дог. 652 от 02.08.2021 Просвирнин П.И.) | 2021 | 0.38 | 1 | 15 | 14.7447
8.2.1 | Обеспечение средствами коммерческого учета электрической энергии заявителя по адресу: Ульяновская область, Ульяновский район, р.п. Ишеевка, ул. Магаданская, 47 (дог. 532 от 23.06.2021 Зубова Т.А.) | 2021 | 0.38 | 1 | 15 | 14.7614
8.2.1 | Обеспечение средствами коммерческого учета электрической энергии заявителя по адресу: Ульяновская область, Ульяновский район, р.п. Ишеевка, ул. Октябрьская. 16А (дог. 240 от 31.03.2021 Сунавваров Х.З.) | 2021 | 0.38 | 1 | 15 | 14.7118
8.2.1 | Обеспечение средствами коммерческого учета электрической энергии заявителя по адресу: Ульяновская область, Ульяновский район, р.п. Ишеевка, ул. Энтузиастов, 43 (дог. 239 от 30.03.2021 Шарафутдинов В.Н.) | 2021 | 0.38 | 1 | 15 | 15.6947
8.2.1 | Обеспечение средствами коммерческого учета электрической энергии заявителя по адресу: Ульяновская область, Ульяновский район, р.п. Ишеевка, ул. Энтузиастов, 52 (дог. 350 от 24.04.2021 Хвоичкина А.А.) | 2021 | 0.38 | 1 | 15 | 18.416
8.1.1 | Обеспечение средствами коммерческого учета электрической энергии заявителя по адресу: Ульяновская область, Ульяновский район, р.п. Ишеевка, ул.Дачная, 201 (дог.235 от 30.03.2021 Батршина Е.А.) | 2021 | 0.22 | 1 | 7 | 9.8087
8.1.1 | Обеспечение средствами коммерческого учета электрической энергии заявителя по адресу: Ульяновская область, Ульяновский район, р.п. Ишеевка, ул.Дачная, 7 (дог. 303 от 16.04.2021 Низамутдинов М.И.) | 2021 | 0.22 | 1 | 7 | 9.8418
8.1.1 | Обеспечение средствами коммерческого учета электрической энергии заявителя по адресу г.Барыш, 2-й ряд в р-не хозяйственных построек жилого дома38 бокс №3 по ул.Кирпичная (дог. 661 от 05.08.2021 Мишунина И.В.) | 2021 | 0.22 | 1 | 3 | 8.9593
8.2.1 | Обеспечение средствами коммерческого учета электрической энергии заявителя по адресу г.Барыш, кн 73:22:0303204:2029 (дог. 373 от 29.04.2021 МБУ ДО "ДЮСШ" МО "Барышский район" Ульяновской области) | 2021 | 0.38 | 1 | 15 | 21.0974
8.2.1 | Обеспечение средствами коммерческого учета электрической энергии заявителя по адресу г.Барыш, пер.Гладышева.21 (дог. 319 от 20.04.2021 Долганов Е.А.) | 2021 | 0.38 | 1 | 15 | 15.1618
8.2.1 | Обеспечение средствами коммерческого учета электрической энергии заявителя по адресу г.Барыш, пер.Дорожный, в к/кв 73:22:010407 (дог. 684 от 11.08.2021 ООО "Т2 Мобайл") | 2021 | 0.38 | 1 | 7.5 | 16.2619
8.1.1 | Обеспечение средствами коммерческого учета электрической энергии заявителя по адресу г.Барыш, пер.Лесной, в 110м с мжд 5 (дог. 305 от 16.04.2021 Герасимов Е.А.) | 2021 | 0.22 | 1 | 5 | 8.3898
8.1.1 | Обеспечение средствами коммерческого учета электрической энергии заявителя по адресу г.Барыш, р-н хозяйственных построек жилого дома 4 по ул.Красноармейская (дог. 596 от 13.07.2021 Ларин С.Г.) | 2021 | 0.22 | 1 | 6 | 10.1932
8.1.1 | Обеспечение средствами коммерческого учета электрической энергии заявителя по адресу г.Барыш, ул.45 Стр.Дивизии.1Г (дог. 946 от 23.11.2021 ИП Бабушкин В.А.) | 2021 | 0.22 | 1 | 5 | 15.4399
8.2.1 | Обеспечение средствами коммерческого учета электрической энергии заявителя по адресу г.Барыш, ул.Гоголя 3 (дог.259 от 06.04.2021 Тюмин В.Г.) | 2021 | 0.38 | 1 | 15 | 14.9431
8.1.1 | Обеспечение средствами коммерческого учета электрической энергии заявителя по адресу г.Барыш, ул.Молчанова .10 (дог. 479 от 07.06.2021 Кузнецов А.И.) | 2021 | 0.22 | 1 | 5 | 8.9714
8.2.1 | Обеспечение средствами коммерческого учета электрической энергии заявителя по адресу г.Барыш, ул.Радищева.д.47 (дог.514 от 16.06.2021 Бутузов С.Н.) | 2021 | 0.38 | 1 | 15 | 15.2496
8.1.1 | Обеспечение средствами коммерческого учета электрической энергии заявителя по адресу г.Барыш,в р-не ост."Сельхозтехника" по ул.Механизаторов 73:22:010207:146 (дог.593 от 12.07.2021 ИП Беспалова Т.В.) | 2021 | 0.22 | 1 | 6 | 9.5823
8.1.1 | Обеспечение средствами коммерческого учета электрической энергии заявителя по адресу г.Барыш,в р-не ул.Первомайская.гаража35 (дог. 517 от 16.06.2021 Алексеева Л.Е.) | 2021 | 0.22 | 1 | 8 | 10.0698
8.1.1 | Обеспечение средствами коммерческого учета электрической энергии заявителя по адресу г.Барыш,в р-не ул.Первомайская.гаража4 73:22:030206:239 (дог. 531 от 22.06.2021 Никонова Н.В.) | 2021 | 0.22 | 1 | 10 | 8.653
8.1.1 | Обеспечение средствами коммерческого учета электрической энергии заявителя по адресу г.Барыш,мкрн имени И.В.Седова д.27 кв.2 (дог. 631 от 28.07.2021 Денисова Е.Н.) | 2021 | 0.22 | 1 | 10 | 9.032
8.2.1 | Обеспечение средствами коммерческого учета электрической энергии заявителя по адресу г.Барыш,мкрн Новый кн 73:22:030301:792 (дог. 555 от 01.07.2021 Анашкина О.А.) | 2021 | 0.38 | 1 | 15 | 15.6618
8.1.1 | Обеспечение средствами коммерческого учета электрической энергии заявителя по адресу г.Барыш,мкрн Солнечный ,4 (дог. 541 от 28.06.2021 Хирин Д.Н.) | 2021 | 0.22 | 1 | 10 | 9.5497
8.2.1 | Обеспечение средствами коммерческого учета электрической энергии заявителя по адресу г.Барыш,ул.Пионерская. кн 73:22:0303202:38 (дог.618 от 20.07.2021 ООО "Т2 Мобайл") | 2021 | 0.38 | 1 | 7.5 | 22.2649
8.2.1 | Обеспечение средствами коммерческого учета электрической энергии заявителя по адресу г.Димитровград, ул.Восточная, 44Б (дог. 203 от 24.03.2021 Осипов А.В.) | 2021 | 0.38 | 1 | 15 | 14.4352
8.2.1 | Обеспечение средствами коммерческого учета электрической энергии заявителя по адресу г.Димитровград, ул.Восточная, 6В (дог. 304 от 16.04.2021 Летюшов А.В.) | 2021 | 0.38 | 1 | 15 | 14.9141
8.1.1 | Обеспечение средствами коммерческого учета электрической энергии заявителя по адресу г.Димитровград, ул.Восточная,10к (дог. 650 от 02.08.2021 Бердикулов А.Х.) | 2021 | 0.22 | 1 | 10 | 8.7045
8.2.1 | Обеспечение средствами коммерческого учета электрической энергии заявителя по адресу г.Димитровград,пер.Енесейский.195 (дог. 324 от 20.04.2021 Фролов В.И.) | 2021 | 0.38 | 1 | 15 | 16.0872
8.2.1 | Обеспечение средствами коммерческого учета электрической энергии заявителя по адресу Вешкаймский район с.Шарлово, ул.Набережная (дог. 42 от 25.01.2021 ОГКУ "Департамент автомобильных дорог Ульяновской области") | 2021 | 0.38 | 1 | 15 | 12.3991
8.2.1 | Обеспечение средствами коммерческого учета электрической энергии заявителя по адресу Вешкаймский район, р.п. Чуфарово, ул. Гая, 52 (дог.485 от 08.06.2021 Гришин В.Ф.) | 2021 | 0.38 | 1 | 15 | 14.9899
8.1.1 | Обеспечение средствами коммерческого учета электрической энергии заявителя по адресу Вешкаймский район, р.п. Чуфарово, ул. Гая, 63 (дог. 327 от 20.04.2021 Егоров С.П.) | 2021 | 0.22 | 1 | 8 | 7.7634
8.2.1 | Обеспечение средствами коммерческого учета электрической энергии заявителя по адресу Вешкаймский район, р.п. Чуфарово, ул. Заводская, ул. Южная (дог. 107 от 11.02.2021 ОГКУ "Департамент автомобильных дорог Ульяновской области") | 2021 | 0.38 | 1 | 15 | 13.3102
8.2.1 | Обеспечение средствами коммерческого учета электрической энергии заявителя по адресу Вешкаймский район, р.п. Чуфарово, ул. Заводская,1 (дог. 341 от 22.04.2021 МУ АМО Чуфаровское городское поселение Вешкаймского района Ульяновской области) | 2021 | 0.38 | 1 | 15 | 14.259
8.2.1 | Обеспечение средствами коммерческого учета электрической энергии заявителя по адресу Вешкаймский район, р.п. Чуфарово, ул. Мира. 50б (дог.315 от 19.04.2021 ИП Шашко В.Ю.) | 2021 | 0.38 | 1 | 15 | 12.1262
8.2.1 | Обеспечение средствами коммерческого учета электрической энергии заявителя по адресу Вешкаймский район, р.п. Чуфарово, ул. Мира. Заводская (дог. 106 от 11.02.2021 ОГКУ "Департамент автомобильных дорог Ульяновской области") | 2021 | 0.38 | 1 | 15 | 13.1128
8.2.1 | Обеспечение средствами коммерческого учета электрической энергии заявителя по адресу Вешкаймскийрайон, р.п. Чуфарово, ул. Комарова,10 (дог. 269 от 08.04.2021 Никонов Ю.В.) | 2021 | 0.38 | 1 | 15 | 13.6304
8.2.1 | Обеспечение средствами коммерческого учета электрической энергии заявителя по адресу г. Димитровград, ул. Куйбышева, уч. 1/2р (дог.515 от 16.06.2021 Сулейманов Р.А.) | 2021 | 0.38 | 1 | 15 | 11.2419
8.2.1 | Обеспечение средствами коммерческого учета электрической энергии заявителя по адресу г. Димитровград, ул. Октябрьская, 76А (дог. 243 от 31.03.2021 ИП Уткина А.А.) | 2021 | 0.38 | 1 | 15 | 14.5038
8.2.1 | Обеспечение средствами коммерческого учета электрической энергии заявителя по адресу г. Димитровград, ул. Тараканова.117 (дог.332 от 21.04.2021 Боксарев П.И.) | 2021 | 0.38 | 1 | 15 | 15.459
8.2.1 | Обеспечение средствами коммерческого учета электрической энергии заявителя по адресу г. Димитровград, ул. Тараканова.145 (дог. 703 от 17.08.2021 Ахметов Р.Р.) | 2021 | 0.38 | 1 | 15 | 14.6936
8.2.1 | Обеспечение средствами коммерческого учета электрической энергии заявителя по адресу г. Димитровград, ул. Тараканова.151 (дог.706 от 19.08.2021 Тюлькачева М.Д.) | 2021 | 0.38 | 1 | 15 | 14.6936
8.1.1 | Обеспечение средствами коммерческого учета электрической энергии заявителя по адресу г. Сенгилей, пер. 2 Прогонный, д.9А (дог. 491 от 10.06.2021 Морозова Н.С.) | 2021 | 0.22 | 1 | 7 | 9.3522
8.1.1 | Обеспечение средствами коммерческого учета электрической энергии заявителя по адресу г. Сенгилей, ул. Вишневая, д.14 (дог. 520 от 17.06.2021 Еньшина Н.И.) | 2021 | 0.22 | 1 | 8 | 9.2441
8.2.1 | Обеспечение средствами коммерческого учета электрической энергии заявителя по адресу г. Сенгилей, ул. Ленина.33 (дог. 353 от 26.04.2021 Ушкова Ю.Д.) | 2021 | 0.38 | 1 | 15 | 14.2535
8.2.1 | Обеспечение средствами коммерческого учета электрической энергии заявителя по адресу г. Сенгилей, ул. Саблина, д.32 (дог. 492 от 10.06.2021 Горбунов Ю.Ю.) | 2021 | 0.38 | 1 | 15 | 15.2461
8.2.1 | Обеспечение средствами коммерческого учета электрической энергии заявителя по адресу г. Ульяновск, с. Луговое ул. Пригородная, 7 (дог. 513 от 16.06.2021 Сабируллов И.А.) | 2021 | 0.38 | 1 | 15 | 16.0318
8.2.1 | Обеспечение средствами коммерческого учета электрической энергии заявителя по адресу г. Ульяновск, с. Луговое ул. Степная, 17 (дог. 426 от 20.05.2021 Дындова О.В.) | 2021 | 0.38 | 1 | 15 | 16.0303
8.1.1 | Обеспечение средствами коммерческого учета электрической энергии заявителя по адресу г. Ульяновск, с. Луговое, ул. 1-я Проселочная, к/н 73:19:074201:2457 (дог. 411 от 17.05.2021 Музуркин О.Н.) | 2021 | 0.22 | 1 | 8 | 17.6765
8.2.1 | Обеспечение средствами коммерческого учета электрической энергии заявителя по адресу г. Ульяновск, с. Луговое, ул. 2-я Проселочная, 13А (дог. 172 от 16.03.2021 Хуснутдинов А.Р.) | 2021 | 0.38 | 1 | 15 | 13.1095
8.1.1 | Обеспечение средствами коммерческого учета электрической энергии заявителя по адресу г. Ульяновск, с. Луговое, ул. Солнечная, 51 (дог. 140 от 03.03.2021 Гебейдуллова Ю.А.) | 2021 | 0.22 | 1 | 6 | 7.8568
8.1.1 | Обеспечение средствами коммерческого учета электрической энергии заявителя по адресу г. Ульяновск, с. Луговое, ул. Солнечная, кн 73:19:074201:2455 (дог. 245 от 01.04.2022 Малеев П.С.) | 2021 | 0.22 | 1 | 8 | 9.2738
8.1.1 | Обеспечение средствами коммерческого учета электрической энергии заявителя по адресу г. Ульяновск, с/т "Юбилейный" уч.1 (дог.278 от 09.04.2021 Малеева И.В.) | 2021 | 0.22 | 1 | 7 | 9.0304
8.1.1 | Обеспечение средствами коммерческого учета электрической энергии заявителя по адресу г. Ульяновск, с/т "Юбилейный" уч.101 (дог.342 от 22.04.2021 Ятманова Н.С.) | 2021 | 0.22 | 1 | 7 | 9.4875
8.1.1 | Обеспечение средствами коммерческого учета электрической энергии заявителя по адресу г. Ульяновск, с/т "Юбилейный" уч.117 (дог.375 от 30.04.2021 Алеева Н.Ш.) | 2021 | 0.22 | 1 | 7 | 9.0053
8.1.1 | Обеспечение средствами коммерческого учета электрической энергии заявителя по адресу г. Ульяновск, с/т "Юбилейный" уч.118 (дог.362 от 27.04.2021 Гудыма В.А.) | 2021 | 0.22 | 1 | 7 | 9.0053
8.1.1 | Обеспечение средствами коммерческого учета электрической энергии заявителя по адресу г. Ульяновск, с/т "Юбилейный" уч.191 (дог. 393 от 12.05.2021 Деревянкин А.А.) | 2021 | 0.22 | 1 | 7 | 8.2989
8.1.1 | Обеспечение средствами коммерческого учета электрической энергии заявителя по адресу г. Ульяновск, с/т "Юбилейный" уч.20а (дог. 317 от 19.04.2021 Решетникова И.А.) | 2021 | 0.22 | 1 | 7 | 8.8993
8.1.1 | Обеспечение средствами коммерческого учета электрической энергии заявителя по адресу г. Ульяновск, с/т "Юбилейный" уч.301 (дог.576 от 23.11.2020 Кильдин А.А.) | 2021 | 0.22 | 1 | 7 | 8.7473
8.1.1 | Обеспечение средствами коммерческого учета электрической энергии заявителя по адресу г. Ульяновск, с/т "Юбилейный" уч.32 (дог. 236 от 30.03.2021 Низамутдинова А.Х.) | 2021 | 0.22 | 1 | 7 | 9.4921
8.1.1 | Обеспечение средствами коммерческого учета электрической энергии заявителя по адресу г. Ульяновск, с/т "Юбилейный" уч.480 (дог. 310 от 16.04.2021 Логачева Т.В.) | 2021 | 0.22 | 1 | 10 | 8.2287
8.1.1 | Обеспечение средствами коммерческого учета электрической энергии заявителя по адресу г. Ульяновск, с/т "Юбилейный" уч.546 (дог. 231 от 30.03.2021 Пудовкин И.А.) | 2021 | 0.22 | 1 | 7 | 7.5205
8.1.1 | Обеспечение средствами коммерческого учета электрической энергии заявителя по адресу г. Ульяновск, с/т "Юбилейный" уч.564 (дог. 432 от 21.05.2021 Егоров А.А.) | 2021 | 0.22 | 1 | 7 | 9.3315
8.1.1 | Обеспечение средствами коммерческого учета электрической энергии заявителя по адресу г. Ульяновск, с/т "Юбилейный" уч.565 (дог. 379 от 30.04.2021 Ведяшкин С.А.)( | 2021 | 0.22 | 1 | 7 | 8.6535
8.1.1 | Обеспечение средствами коммерческого учета электрической энергии заявителя по адресу г. Ульяновск, с/т "Юбилейный" уч.566 (дог. 361 от 27.04.2021 Тимофеев С.А.) | 2021 | 0.22 | 1 | 7 | 9.2298
8.1.1 | Обеспечение средствами коммерческого учета электрической энергии заявителя по адресу г. Ульяновск, с/т "Юбилейный" уч.654 (дог. 309 от 16.04.2021 Садертдинов Р.К.) | 2021 | 0.22 | 1 | 7 | 9.027
8.1.1 | Обеспечение средствами коммерческого учета электрической энергии заявителя по адресу г. Ульяновск, с/т "Юбилейный" уч.655 (дог. 323 от 20.04.2021 Чичерова Н.М.) | 2021 | 0.22 | 1 | 7 | 9.223
8.1.1 | Обеспечение средствами коммерческого учета электрической энергии заявителя по адресу г. Ульяновск, с/т "Юбилейный" уч.657 (дог. 307 от 16.04.2021 Щепетков Н.И.) | 2021 | 0.22 | 1 | 7 | 9.3076
8.1.1 | Обеспечение средствами коммерческого учета электрической энергии заявителя по адресу г. Ульяновск, с/т "Юбилейный" уч.660 (дог. 377 от 30.04.2021 Куликов К.В.) | 2021 | 0.22 | 1 | 7 | 8.861
8.1.1 | Обеспечение средствами коммерческого учета электрической энергии заявителя по адресу г. Ульяновск, с/т "Юбилейный" уч.97 (дог. 318 от 19.04.2021 Брилянт Г.В.) | 2021 | 0.22 | 1 | 7 | 9.4583
8.1.1 | Обеспечение средствами коммерческого учета электрической энергии заявителя по адресу г.Барыш, ул.Первомайская, 44, бокс 2 (дог. 218 от 25.03.2021 Романов Н.П.) | 2021 | 0.22 | 1 | 5 | 8.3538
8.2.1 | Обеспечение средствами коммерческого учета электрической энергии заявителя по адресу г.Новоульяновск, мкрн. Зеленый 1-й пер. Придорожный, 5 (дог. 454 от 27.05.2021 Панфилов А.В.) | 2021 | 0.38 | 1 | 15 | 13.8998
8.2.1 | Обеспечение средствами коммерческого учета электрической энергии заявителя по адресу г.Новоульяновск, мкрн. Зеленый 2-й пер. Молодежный, 1 (дог. 160 от 11.03.2021 Брыков Е.М.) | 2021 | 0.38 | 1 | 15 | 14.4461
8.2.1 | Обеспечение средствами коммерческого учета электрической энергии заявителя по адресу г.Новоульяновск, мкрн. Зеленый ул. Березовая, 7 (дог. 329 от 21.04.2021 Разуваева И.А.) | 2021 | 0.38 | 1 | 15 | 16.459
8.2.1 | Обеспечение средствами коммерческого учета электрической энергии заявителя по адресу г.Новоульяновск, мкрн. Зеленый ул. Зеленая, 19 (дог. 490 от 09.06.2021 Алимов Р.М.) | 2021 | 0.38 | 1 | 15 | 13.5908
8.2.1 | Обеспечение средствами коммерческого учета электрической энергии заявителя по адресу г.Новоульяновск, мкрн. Зеленый ул. Зеленая, 7 (дог. 488 от 09.06.2021 Королев Ф.А.) | 2021 | 0.38 | 1 | 30 | 17.3008
8.2.1 | Обеспечение средствами коммерческого учета электрической энергии заявителя по адресу г.Новоульяновск, мкрн. Зеленый ул. Зеленая,9 (дог. 579 от 08.07.2021 Блинков А.А.) | 2021 | 0.38 | 1 | 15 | 14.6981
8.2.1 | Обеспечение средствами коммерческого учета электрической энергии заявителя по адресу г.Новоульяновск, мкрн. Зеленый ул. Тенистая.16 (дог. 549 от 29.06.2021 Денисова О.А.) | 2021 | 0.38 | 1 | 15 | 14.6981
8.2.1 | Обеспечение средствами коммерческого учета электрической энергии заявителя по адресу г.Новоульяновск, мкрн. Зеленый ул.Тенистая кн 73:19:110901:2101 (дог. 279 от 11.04.2021 Хайрулин И.Ф.) | 2021 | 0.38 | 1 | 15 | 15.5304
8.2.1 | Обеспечение средствами коммерческого учета электрической энергии заявителя по адресу г.Новоульяновск, мкрн. Зеленый к/н 73:19:110901:481 (дог. 452 от 27.05.2021 Лях С.М.) | 2021 | 0.38 | 1 | 15 | 14.714
8.2.1 | Обеспечение средствами коммерческого учета электрической энергии заявителя по адресу г.Новоульяновск, мкрн. Зеленый к/н 73:19:110901:564 (дог. 510 от 15.06.2021 Москвичева Л.Р.) | 2021 | 0.38 | 1 | 15 | 13.5976
8.2.1 | Обеспечение средствами коммерческого учета электрической энергии заявителя по адресу г.Новоульяновск, мкрн. Солнечный 1-й пер.Крымский, 10 (дог.480 от 07.06.2021 Тухфетуллов Р.Х.) | 2021 | 0.38 | 1 | 15 | 13.6044
8.2.1 | Обеспечение средствами коммерческого учета электрической энергии заявителя по адресу г.Новоульяновск, мкрн. Солнечный 3-й пер.Крымский, 19 (дог. 271 от 08.04.2021 Чегадаев Д.В.) | 2021 | 0.38 | 1 | 15 | 14.6981
8.2.1 | Обеспечение средствами коммерческого учета электрической энергии заявителя по адресу г.Новоульяновск, мкрн. Солнечный 4-й пер.Крымский, 19 (дог. 536 от 24.06.2021 Пешне П.Г.) | 2021 | 0.38 | 1 | 15 | 14.6981
8.2.1 | Обеспечение средствами коммерческого учета электрической энергии заявителя по адресу г.Новоульяновск, мкрн. Солнечный 5-й пер.Крымский, 19 (дог.336 от 21.04.2021 Аксёнов А.О.) | 2021 | 0.38 | 1 | 15 | 19.737
8.2.1 | Обеспечение средствами коммерческого учета электрической энергии заявителя по адресу г.Новоульяновск, мкрн. Солнечный ул. Железнодорожная, 24 (дог. 381 от 08.05.2021 Калачин В.Н.) | 2021 | 0.38 | 1 | 15 | 13.9066
8.2.1 | Обеспечение средствами коммерческого учета электрической энергии заявителя по адресу г.Новоульяновск, мкрн. Солнечный ул. Железнодорожная, 42 (дог.268 от 07.04.2021 Салихов Р.Р.) | 2021 | 0.38 | 1 | 15 | 16.4587
8.2.1 | Обеспечение средствами коммерческого учета электрической энергии заявителя по адресу г.Новоульяновск, мкрн. Солнечный ул..Крымская, 10 (дог. 200 от 24.03.2021 Лебедева С.В.) | 2021 | 0.38 | 1 | 15 | 14.3829
8.1.1 | Обеспечение средствами коммерческого учета электрической энергии заявителя по адресу г.Сенгилей, ул.Красноармейская.68Б (дог. 343 от 22.04.2021 Сухов В.М.) | 2021 | 0.22 | 1 | 5 | 7.6767
8.2.1 | Обеспечение средствами коммерческого учета электрической энергии заявителя по адресу г.Сенгилей, ул.Сенгилеевская, 15 (дог. 191 от 23.03.2021 Мамаев Л.Б.) | 2021 | 0.38 | 1 | 15 | 13.4158
8.2.1 | Обеспечение средствами коммерческого учета электрической энергии заявителя по адресу Инзенский район, р.п. Глотовка, ул. Орджоникидзе, к/кВ 73:04:040133 (дог. 256 от 06.04.2021 ООО "Т2 Мобайл") | 2021 | 0.38 | 1 | 7.5 | 13.1378
8.2.1 | Обеспечение средствами коммерческого учета электрической энергии заявителя по адресу Кузоватовский район, п.Лесхоз Сосновая, к/н №73:06:022101:262 (дог. 391 от 12.05.2021 Гоголева Р.Ф.) | 2021 | 0.38 | 1 | 15 | 26.8725
8.2.1 | Обеспечение средствами коммерческого учета электрической энергии заявителя по адресу Майнский район с.Тагай 2 пер.Калинина.14 (дог. 288 от 13.04.2021 Кочетков А.В.) | 2021 | 0.38 | 1 | 15 | 13.9752
8.2.1 | Обеспечение средствами коммерческого учета электрической энергии заявителя по адресу Майнский район с.Тагай ул.Калинина.41 (дог. 293 от 14.04.2021 Долгушин С.Н.) | 2021 | 0.38 | 1 | 15 | 13.9751
8.2.1 | Обеспечение средствами коммерческого учета электрической энергии заявителя по адресу Майнский район с.Тагай ул.Красный Октябрь,24 (дог. 237 от 30.03.2021 Долгушина А.В.) | 2021 | 0.38 | 1 | 15 | 13.9088
8.2.1 | Обеспечение средствами коммерческого учета электрической энергии заявителя по адресу Мелекесский район с.Никольское-на-Черемшане, ул.Горького, 65 (дог. 296 от 14.04.2021 Мишин А.В.) | 2021 | 0.38 | 1 | 15 | 14.5791
8.1.1 | Обеспечение средствами коммерческого учета электрической энергии заявителя по адресу Мелекесский район с.Никольское-на-Черемшане, ул.Дзержинского, 36 (дог. 192 от 23.03.2021 Борисова Ю.М.) | 2021 | 0.22 | 1 | 8 | 7.4706
8.2.1 | Обеспечение средствами коммерческого учета электрической энергии заявителя по адресу Мелекесский район, с. Никольское-на-черемшане, ул. Гоголя , 1а (дог. 272 от 08.04.2021 Шарыпов И.В.) | 2021 | 0.38 | 1 | 15 | 14.174
8.2.1 | Обеспечение средствами коммерческого учета электрической энергии заявителя по адресу Мелекесский район, с. Никольское-на-черемшане, ул. Горького , 71б (дог. 645 от 30.07.2021 Исламов М.А.) | 2021 | 0.38 | 1 | 15 | 17.918
8.2.1 | Обеспечение средствами коммерческого учета электрической энергии заявителя по адресу Мелекесский район, с. Никольское-на-черемшане, ул. Калинина 50А (дог.586 от 10.07.2021 Илларионов В.Н.) | 2021 | 0.38 | 1 | 15 | 17.8144
8.2.1 | Обеспечение средствами коммерческого учета электрической энергии заявителя по адресу Николаевский район, д. Федоровка, ул. Рабочая, д.65А (дог. 503 от 11.06.2021 Иванова В.Н.) | 2021 | 0.38 | 1 | 15 | 30.1579
8.1.1 | Обеспечение средствами коммерческого учета электрической энергии заявителя по адресу Николаевский район, д. Федоровка, ул. Рабочая, д.90 (дог. 637 от 29.07.2021 Енотова С.В.) | 2021 | 0.22 | 1 | 10 | 29.2996
8.2.1 | Обеспечение средствами коммерческого учета электрической энергии заявителя по адресу Николаевский район, с. Славкино, ул. Полевая, д.11, кв.2 (дог. 578 от 08.07.2021 Кривошеев В.А.) | 2021 | 0.38 | 1 | 15 | 29.9631
8.2.1 | Обеспечение средствами коммерческого учета электрической энергии заявителя по адресу Николаевский район, с. Славкино, ул. Полевая, д.8/1 (дог. 577 от 08.07.2021 Курдяева Е.) | 2021 | 0.38 | 1 | 15 | 35.8816
8.1.1 | Обеспечение средствами коммерческого учета электрической энергии заявителя по адресу Николаевский район, с. Славкино, ул. Советская, д.34, кв.1 (дог. 535 от 23.06.2021 Куркина В.Н.) | 2021 | 0.22 | 1 | 8 | 15.573
8.1.1 | Обеспечение средствами коммерческого учета электрической энергии заявителя по адресу Новоспасский р-н.п.Фабричные Выселки, ул.Набережная д.24 (дог.355 от 26.04.2021 Вердиев Д.А.) | 2021 | 0.22 | 1 | 7 | 9.4557
8.2.1 | Обеспечение средствами коммерческого учета электрической энергии заявителя по адресу Новоспасский р-н.с.Красносельск.ул.Каширина,4 (дог. 672 от 09.08.2021 Кузнецов В.А.) | 2021 | 0.38 | 1 | 15 | 14.81
8.2.1 | Обеспечение средствами коммерческого учета электрической энергии заявителя по адресу Павловский район р.п.Павловка к/н 73:12:020601:1410 (дог. 348 от 23.04.2021 Мальков А.В.) | 2021 | 0.38 | 1 | 15 | 12.3515
8.2.1 | Обеспечение средствами коммерческого учета электрической энергии заявителя по адресу Павловский район р.п.Павловка пер.Зелёный 1А (дог. 647 от 30.07.2021 Пимченкова Л.А) | 2021 | 0.38 | 1 | 15 | 14.5203
8.2.1 | Обеспечение средствами коммерческого учета электрической энергии заявителя по адресу Павловский район р.п.Павловка пер.Зелёный 6г. (дог. 389 от 12.05 2021 Гаймин Г.В.) | 2021 | 0.38 | 1 | 15 | 13.1446
8.1.1 | Обеспечение средствами коммерческого учета электрической энергии заявителя по адресу Павловский район р.п.Павловка ул.Калинина.122а (дог. 367 от 28.04.2021 Шерстнева В.И.) | 2021 | 0.22 | 1 | 5 | 8.1301
8.1.1 | Обеспечение средствами коммерческого учета электрической энергии заявителя по адресу Павловский район р.п.павловка ул.Калинина.136д (дог. 306 от 16.04.2021 Аитова Р.Х.) | 2021 | 0.22 | 1 | 8 | 7.5762
8.1.1 | Обеспечение средствами коммерческого учета электрической энергии заявителя по адресу р.п Николаевка, в 30метрах северо-запад от ориентира дома №1 по ул. Боевая (дог. 608 от 15.07.2021 Ефремова М.А.) | 2021 | 0.22 | 1 | 7 | 16.5581
8.2.1 | Обеспечение средствами коммерческого учета электрической энергии заявителя по адресу р.п Николаевка, в 30метрах южнее дома №9 по ул. Ульянова (дог. 205 от 24.03.2021 Вдовина Т.А.) | 2021 | 0.38 | 1 | 15 | 29.0695
8.2.1 | Обеспечение средствами коммерческого учета электрической энергии заявителя по адресу р.п Николаевка, ул. Коммунальная,89 (дог. 523 от 17.06.2021 Сурков С.В.) | 2021 | 0.38 | 1 | 15 | 29.2164
8.1.1 | Обеспечение средствами коммерческого учета электрической энергии заявителя по адресу р.п Николаевка, ул. Симбирская, д.24 (дог. 527 от 18.06.2021 Кудряшов К.К.) | 2021 | 0.22 | 1 | 8 | 14.6609
8.2.1 | Обеспечение средствами коммерческого учета электрической энергии заявителя по адресу р.п Николаевка, ул. Яблоневая.д.18 (дог. 629 от 27.07. 2021 Шундикова Е.В.) | 2021 | 0.38 | 1 | 15 | 28.7173
8.2.1 | Обеспечение средствами коммерческого учета электрической энергии заявителя по адресу р.п. Базарный Сызган, ул. Авдеева, 34 (дог. 506 от 11.06.2021 Лабазанов Р.А.) | 2021 | 0.38 | 1 | 50 | 18.9602
8.2.1 | Обеспечение средствами коммерческого учета электрической энергии заявителя по адресу р.п. Базарный Сызган, ул. Луговая.15 (дог. 612 от 17.07.2021 Кадермятов Р.А.) | 2021 | 0.38 | 1 | 15 | 13.586
8.1.1 | Обеспечение средствами коммерческого учета электрической энергии заявителя по адресу р.п. Базарный Сызган, ул. Советская, 63 (дог.470 от 02.06.2021 Лабазанов А.Ш.) | 2021 | 0.22 | 1 | 8 | 15.293
8.2.1 | Обеспечение средствами коммерческого учета электрической энергии заявителя по адресу р.п. Вешкайма ул. Элеваторная,1А (дог. 188 от 22.03.2021 Шигапова А.В.) | 2021 | 0.38 | 1 | 15 | 15.3407
8.2.1 | Обеспечение средствами коммерческого учета электрической энергии заявителя по адресу р.п. Вешкайма, ул. Лесхозная, 17 (дог. 233 от 30.03.2021 ИП Парнявский А.И.) | 2021 | 0.38 | 1 | 15 | 14.7004
8.2.1 | Обеспечение средствами коммерческого учета электрической энергии заявителя по адресу р.п. Карсун, .Карсун, пл.30-летия Победы(около торговых рядов) (дог. 633 от 26.12.2020 МУП "Хозяйственная контора") | 2021 | 0.38 | 1 | 7 | 14.5736
8.2.1 | Обеспечение средствами коммерческого учета электрической энергии заявителя по адресу р.п. Карсун, пл. 30-летия Победы (дог. 630 от 23.12.2020 МУ АМО "Карсунский район" Ульяновской области) | 2021 | 0.38 | 1 | 14.5 | 14.7472
8.2.1 | Обеспечение средствами коммерческого учета электрической энергии заявителя по адресу р.п. Карсун, примерно в 80 м на северо-запад от земельного участка по ул. Языкова, дом 5 (дог. 352 от 26.04.2021 Мурзина Е.Ю.) | 2021 | 0.38 | 1 | 15 | 14.7472
8.2.1 | Обеспечение средствами коммерческого учета электрической энергии заявителя по адресу р.п. Карсун, ул. Лебедева, д.22 (дог. 529 от 21.06.2021 Салин И.В.) | 2021 | 0.38 | 1 | 15 | 13.9615
8.2.1 | Обеспечение средствами коммерческого учета электрической энергии заявителя по адресу р.п. Карсун, ул. Пушкина, д.70 (дог. 550 от 30.06.2021 Киселева С.А.) | 2021 | 0.38 | 1 | 15 | 14.7472
8.2.1 | Обеспечение средствами коммерческого учета электрической энергии заявителя по адресу р.п. Кузоватово, ул. 50 лет Победы, д.43 (дог. 123 от 19.02.2021 Еремин П.А.) | 2021 | 0.38 | 1 | 15 | 13.9337
8.2.1 | Обеспечение средствами коммерческого учета электрической энергии заявителя по адресу р.п. Чердаклы, 50 лет ВЛКСМ д.1 (дог. 170 от 15.03.2021 Алексеев Д.П.) | 2021 | 0.38 | 1 | 15 | 27.1719
8.2.1 | Обеспечение средствами коммерческого учета электрической энергии заявителя по адресу р.п. Чердаклы, к/н 73:21:200314:74 (дог. 194 от 23.03.2021 Федоров А.В.) | 2021 | 0.38 | 1 | 15 | 26.2999
8.2.1 | Обеспечение средствами коммерческого учета электрической энергии заявителя по адресу р.п. Чердаклы, к/н 73:21:200609:167 (дог. 224 от 26.03.2021 Шариев Р.Р.) | 2021 | 0.38 | 1 | 15 | 28.5649
8.1.1 | Обеспечение средствами коммерческого учета электрической энергии заявителя по адресу р.п. Чердаклы, пер. Первомайский, 1 (дог 449 от 27.05.2021 Сучков Е.П.) | 2021 | 0.22 | 1 | 8 | 13.6629
8.2.1 | Обеспечение средствами коммерческого учета электрической энергии заявителя по адресу р.п. Чердаклы, пер. Полевой. Д.15 (дог. 193 от 23.03.2021 Шариев Р.Р.) | 2021 | 0.38 | 1 | 15 | 26.4974
8.2.1 | Обеспечение средствами коммерческого учета электрической энергии заявителя по адресу р.п. Чердаклы, пер. Полевой. Д.17 (дог. 217 от 25.03.2021 Захарова А.М.) | 2021 | 0.38 | 1 | 15 | 26.4974
8.2.1 | Обеспечение средствами коммерческого учета электрической энергии заявителя по адресу р.п. Чердаклы, пер. Степной.7А (дог. 546 от 29.06.2021 Таркаева Л.И.) | 2021 | 0.38 | 1 | 15 | 35.1016
8.1.1 | Обеспечение средствами коммерческого учета электрической энергии заявителя по адресу р.п. Чердаклы, сзади дома №6 по ул. Зеленая (дог.419 от 19.05. 2021 Киямова А.М.) | 2021 | 0.22 | 1 | 8 | 13.4558
8.2.1 | Обеспечение средствами коммерческого учета электрической энергии заявителя по адресу р.п. Чердаклы, сзади дома №9 по ул. Солнечной (дог.427 от 20.05.2021 Шариев Р.Р.) | 2021 | 0.38 | 1 | 15 | 27.2883
8.2.1 | Обеспечение средствами коммерческого учета электрической энергии заявителя по адресу р.п. Чердаклы, ул. Вр. Попова, к/н 73:21:200105:300 (дог.264 от 07.04.2021 Жирнов О.В.) | 2021 | 0.38 | 1 | 15 | 12.8782
8.2.1 | Обеспечение средствами коммерческого учета электрической энергии заявителя по адресу р.п. Чердаклы, ул. Советская.к/н 73:21:200309:182 (дог.595 от 12.07.2021 Бондина А.Н.) | 2021 | 0.38 | 1 | 15 | 33.5054
8.2.1 | Обеспечение средствами коммерческого учета электрической энергии заявителя по адресу р.п. Чердаклы, ул. Станционная. 8 (дог.282 от 12.04.2021 Карпухина М.В.) | 2021 | 0.38 | 1 | 15 | 25.2465
8.1.1 | Обеспечение средствами коммерческого учета электрической энергии заявителя по адресу р.п. Чердаклы, ул.Пионерская. к/н 73:21:200607:256 (дог. 616 от 19.07.2021 Шайдуллов Э.М.) | 2021 | 0.22 | 1 | 10 | 13.8271
8.2.1 | Обеспечение средствами коммерческого учета электрической энергии заявителя по адресу р.п.Вешкайма, ул.40 лет Октября. 63-1 (дог. 257 от 06.04.2021 Суркова О.В.) | 2021 | 0.38 | 1 | 15 | 17.322
8.2.1 | Обеспечение средствами коммерческого учета электрической энергии заявителя по адресу р.п.Вешкайма, ул.Строителей, 2М (дог.414 от 18.05.2021 Морозов Д.С.) | 2021 | 0.38 | 1 | 15 | 13.9925
8.2.1 | Обеспечение средствами коммерческого учета электрической энергии заявителя по адресу р.п.Карсун, ул.Гагарина.35 (дог.597 от 13.07.2021 Кулагин П.В.) | 2021 | 0.38 | 1 | 15 | 15.3335
8.2.1 | Обеспечение средствами коммерческого учета электрической энергии заявителя по адресу р.п.Карсун, ул.Лебедева, 45 (дог.691 от 13.08.2021 Демкина И.В.) | 2021 | 0.38 | 1 | 15 | 14.9988
8.2.1 | Обеспечение средствами коммерческого учета электрической энергии заявителя по адресу р.п.Карсун, ул.Лебедева, 87 (дог.176 от 17.03.2021 Лемесев О.В.) | 2021 | 0.38 | 1 | 15 | 14.3881
8.2.1 | Обеспечение средствами коммерческого учета электрической энергии заявителя по адресу р.п.Карсун, ул.Маяковского 63 (дог.302 от 16.04.2021 Ефимов С.А.) | 2021 | 0.38 | 1 | 15 | 17.4459
8.2.1 | Обеспечение средствами коммерческого учета электрической энергии заявителя по адресу р.п.Карсун, ул.Степана Разина, 72 (дог.189 от 23.03.2021 Капалина Л.Н.) | 2021 | 0.38 | 1 | 15 | 14.3881
8.2.1 | Обеспечение средствами коммерческого учета электрической энергии заявителя по адресу р.п.Карсун, ул.Тельмана, 20 (дог.254 от 06.04.2021 Агафонова В.П.) | 2021 | 0.38 | 1 | 15 | 15.7462
8.2.1 | Обеспечение средствами коммерческого учета электрической энергии заявителя по адресу р.п.Карсун, ул.Тельмана, 48 (дог. 434 от 24.05.2021 Самигулин Р.Т.) | 2021 | 0.38 | 1 | 15 | 14.153
8.2.1 | Обеспечение средствами коммерческого учета электрической энергии заявителя по адресу р.п.Карсун, ул.Языкова. (ул.осв) (дог. 472 от 03.06.2021 МКУ "Управление делами"АМО "Карсунский район" Ульяновской области) | 2021 | 0.38 | 1 | 15 | 18.0485
8.2.1 | Обеспечение средствами коммерческого учета электрической энергии заявителя по адресу р.п.Майна, ул.Красноармейская (дог. 50 от 26.01.2021 ОГКУ "Департамент автомобильных дорог Ульяновской области" ) | 2021 | 0.38 | 1 | 15 | 13.3082
8.1.1 | Обеспечение средствами коммерческого учета электрической энергии заявителя по адресу р.п.Майна, примерно в 80м на ю-з от д.22 по ул.Ленинская (дог.182 от 18.03.2021 Майоров И.П.) | 2021 | 0.22 | 1 | 6 | 7.0217
8.1.1 | Обеспечение средствами коммерческого учета электрической энергии заявителя по адресу р.п.Майна, ул.Моткова. в 30м на юг от д.15Б (дог.667 от 06.08.2021 Погодин А.Н.) | 2021 | 0.22 | 1 | 10 | 8.3216
8.2.1 | Обеспечение средствами коммерческого учета электрической энергии заявителя по адресу р.п.Майна, ул.Полевая.д.2 (дог. 542 от 28.06.2021 Семёнова А.В.) | 2021 | 0.38 | 1 | 15 | 13.9853
8.2.1 | Обеспечение средствами коммерческого учета электрической энергии заявителя по адресу р.п.Майна, ул.Северная д.9 кв.2 (дог. 526 от 18.06.2021 Куземин А.А.) | 2021 | 0.38 | 1 | 15 | 13.9853
8.2.1 | Обеспечение средствами коммерческого учета электрической энергии заявителя по адресу р.п.Майна, ул.Советская, ул.Красноармейская (дог. 49 от 26.01.2021 ОГКУ "Департамент автомобильных дорог Ульяновской области" ) | 2021 | 0.38 | 1 | 15 | 13.3082
8.1.1 | Обеспечение средствами коммерческого учета электрической энергии заявителя по адресу р.п.Майна, ул.Советская,к кв.73:07:050306 (дог. 270 от 08.04.2021 МКУ "АХУ" Майнское городское поселение") | 2021 | 0.22 | 1 | 1 | 7.2875
8.2.1 | Обеспечение средствами коммерческого учета электрической энергии заявителя по адресу р.п.Николаевка, пер.Отрадный, 10 (дог.178 от 17.03.2021 Купцова Г.Н.) | 2021 | 0.38 | 1 | 15 | 29.3207
8.2.1 | Обеспечение средствами коммерческого учета электрической энергии заявителя по адресу р.п.Николаевка, ул.Калинина.д.1А (дог. 639 от 29.07.2021 Костина С.В.) | 2021 | 0.38 | 1 | 15 | 29.5105
8.1.1 | Обеспечение средствами коммерческого учета электрической энергии заявителя по адресу р.п.Николаевка, ул.Коммунальная, 54Б (дог. 180 от 17.03.2021 Князева К.В.) | 2021 | 0.22 | 1 | 7 | 16.4826
8.1.1 | Обеспечение средствами коммерческого учета электрической энергии заявителя по адресу р.п.Новоспасское, п.Сельхозтехники, 62А (дог. 482 от 07.06 2021 Стаценко А.А.) | 2021 | 0.22 | 1 | 7 | 7.4337
8.2.1 | Обеспечение средствами коммерческого учета электрической энергии заявителя по адресу р.п.Новоспасское, пер.Привокзальный.7 (дог. 626 от 26.07. 2021 Баранов С.Н.) | 2021 | 0.38 | 1 | 15 | 14.3224
8.2.1 | Обеспечение средствами коммерческого учета электрической энергии заявителя по адресу р.п.Новоспасское, ул. 65 лет Победы, д12/26 (дог. 322 от 20.04. 2021 Нанаян Г.А.) | 2021 | 0.38 | 1 | 15 | 14.4816
8.1.1 | Обеспечение средствами коммерческого учета электрической энергии заявителя по адресу р.п.Новоспасское, ул. 65 лет Победы, д7 (дог.551 от 30.06.2021 Аверьянова М.И) | 2021 | 0.22 | 1 | 10 | 8.0668
8.2.1 | Обеспечение средствами коммерческого учета электрической энергии заявителя по адресу р.п.Новоспасское, ул. 70 лет ВЛКСМ, 3Б (дог. 290 от 14.04.2021 Мусина А.А.) | 2021 | 0.38 | 1 | 15 | 12.8516
8.1.1 | Обеспечение средствами коммерческого учета электрической энергии заявителя по адресу р.п.Новоспасское, ул. 70 лет ВЛКСМ, 73:11:010206:764 (дог.499 от 11.06.2021 Гаврилин П.И.) | 2021 | 0.22 | 1 | 7 | 7.8985
8.2.1 | Обеспечение средствами коммерческого учета электрической энергии заявителя по адресу р.п.Новоспасское, ул.Аэродромная.35 (дог. 658 от 05.08.2021 МУ "Зеленый город" ) | 2021 | 0.38 | 1 | 15 | 14.3136
8.2.1 | Обеспечение средствами коммерческого учета электрической энергии заявителя по адресу р.п.Новоспасское, ул.Зои Космодемьянской, 5 (дог.538 от 24.06.2021 Ахмеджанова Л.В.) | 2021 | 0.38 | 1 | 15 | 14.066
8.2.1 | Обеспечение средствами коммерческого учета электрической энергии заявителя по адресу р.п.Новоспасское, ул.Зои Космодемьянской, 8/31 (дог. 186 от 19.03.2021 Моисеев С.В.) | 2021 | 0.38 | 1 | 15 | 12.861
8.2.1 | Обеспечение средствами коммерческого учета электрической энергии заявителя по адресу р.п.Новоспасское, ул.Лазурная, 7 (дог. 149 от 05.03.2021 Лукьянов М.А.) | 2021 | 0.38 | 1 | 15 | 12.6692
8.2.1 | Обеспечение средствами коммерческого учета электрической энергии заявителя по адресу р.п.Новоспасское, ул.Лукьянова, 6/55 (дог. 168 от 15.03.2021 Ниязов Р.И.) | 2021 | 0.38 | 1 | 15 | 12.6692
8.1.1 | Обеспечение средствами коммерческого учета электрической энергии заявителя по адресу р.п.Новоспасское, ул.Лукьянова, к/н 73:11:040701:1412 (дог. 675 от 09.08.2021 Галанов А.Н.) | 2021 | 0.22 | 1 | 9 | 8.9124
8.1.1 | Обеспечение средствами коммерческого учета электрической энергии заявителя по адресу р.п.Новоспасское, ул.Маяковского, д.74 (дог. 206 от 24.03.2021 Бирюкова М.А.) | 2021 | 0.22 | 1 | 9 | 7.4591
8.1.1 | Обеспечение средствами коммерческого учета электрической энергии заявителя по адресу р.п.Новоспасское, ул.Олимпийская, 11 (дог. 260 от 06.04.2021 Мавлонхужаев У.Б.) | 2021 | 0.22 | 1 | 8 | 12.861
8.2.1 | Обеспечение средствами коммерческого учета электрической энергии заявителя по адресу р.п.Новоспасское, ул.Победы, 16 (дог. 173 от 16.03.2021 Байбикова Н.А.) | 2021 | 0.38 | 1 | 15 | 11.9601
8.1.1 | Обеспечение средствами коммерческого учета электрической энергии заявителя по адресу р.п.Новоспасское, ул.Радищевская, 11 (дог. 301 от 15.04.2021 Кобылинский А.В.) | 2021 | 0.22 | 1 | 8 | 7.0314
8.1.1 | Обеспечение средствами коммерческого учета электрической энергии заявителя по адресу р.п.Новоспасское, ул.Светлая, 31А (дог. 461 от 31.05.2021 Абдюшев Р.А.) | 2021 | 0.22 | 1 | 7 | 7.4625
8.1.1 | Обеспечение средствами коммерческого учета электрической энергии заявителя по адресу р.п.Новоспасское, ул.Спортивная, 39-14 (дог. 283 от 12.04.2021 Акулова М.А.) | 2021 | 0.22 | 1 | 8 | 7.022
8.2.1 | Обеспечение средствами коммерческого учета электрической энергии заявителя по адресу р.п.Новоспасское, ул.Строителей, 5А (дог. 594 от 12.07.2021 ООО "Фаворит") | 2021 | 0.38 | 1 | 15 | 14.3224
8.1.1 | Обеспечение средствами коммерческого учета электрической энергии заявителя по адресу р.п.Новоспасское, ул.Титова.д.28 (дог. 602 от 14.07.2021 Якупова Ф.А.) | 2021 | 0.22 | 1 | 8 | 8.2873
8.2.1 | Обеспечение средствами коммерческого учета электрической энергии заявителя по адресу р.п.Радищево, ул. Заводская.д.5а (дог. 371 от 29.04.2021 Хорьков И.П.) | 2021 | 0.38 | 1 | 15 | 23.9668
8.2.1 | Обеспечение средствами коммерческого учета электрической энергии заявителя по адресу р.п.Радищево, ул. Октябрьская, д.64 (дог. 587 от 11.07.2021 Фомина М.А.) | 2021 | 0.38 | 1 | 15 | 15.3356
8.2.1 | Обеспечение средствами коммерческого учета электрической энергии заявителя по адресу р.п.Радищево, пл. Радищева.д.16 (дог. 651 от 02.08.2021 Зимнуров М.А.) | 2021 | 0.38 | 1 | 15 | 15.9535
8.1.1 | Обеспечение средствами коммерческого учета электрической энергии заявителя по адресу р.п.Радищево, ул. Советская, 73:13:030311:91 (дог. 486 от 08.06.2021 Бадаев А.А.) | 2021 | 0.22 | 1 | 7 | 10.018
8.2.1 | Обеспечение средствами коммерческого учета электрической энергии заявителя по адресу р.п.Радищево, ул. Советская, д.36 (дог. 581 от 08.07. 2021 Асрян В.Ш.) | 2021 | 0.38 | 1 | 15 | 15.7779
8.2.1 | Обеспечение средствами коммерческого учета электрической энергии заявителя по адресу р.п.Старая Кулатка, ул. Культурная, д.5 (дог.493 от 10.06 2021 Мавлютова Г.Б.) | 2021 | 0.38 | 1 | 15 | 18.6672
8.2.1 | Обеспечение средствами коммерческого учета электрической энергии заявителя по адресу р.п.Старая Кулатка, ул.Красногвардейская, 16 (дог.124 от 24.02.2021 Шамионова Л.Ф.) | 2021 | 0.38 | 1 | 15 | 14.3008
8.2.1 | Обеспечение средствами коммерческого учета электрической энергии заявителя по адресу р.п.Старая Кулатка, ул.Куйбышева, 8Б (дог. 130 от 26.02.2021 ИП Кузяев Р.Ф.) | 2021 | 0.38 | 1 | 15 | 14.3008
8.2.1 | Обеспечение средствами коммерческого учета электрической энергии заявителя по адресу р.п.Старая Кулатка, ул.Куйбышева, д.54 (дог. 607 от 15.07 2021 Абликеев Т.М.) | 2021 | 0.38 | 1 | 15 | 14.7
8.2.1 | Обеспечение средствами коммерческого учета электрической энергии заявителя по адресу р.п.Старая Кулатка, ул.Метро, 79 (дог. 159 от 11.03.2021 Арсланов С.С.) | 2021 | 0.38 | 1 | 15 | 14.1349
8.2.1 | Обеспечение средствами коммерческого учета электрической энергии заявителя по адресу р.п.Старая Кулатка, ул.Нижне-Комсомольская, 10 (дог. 216 от 25.03.2021 Юмаев Р.А.) | 2021 | 0.38 | 1 | 15 | 15.1719
8.2.1 | Обеспечение средствами коммерческого учета электрической энергии заявителя по адресу р.п.Старая Кулатка, ул.Садовая, 2 (дог. 223 от 26.03.2021 Бахтиярова Р.С.) | 2021 | 0.38 | 1 | 15 | 14.1485
8.2.1 | Обеспечение средствами коммерческого учета электрической энергии заявителя по адресу р.п.Сурское, 2 пер. Ленина.д.11 (дог. 347 от 23.04 2021 Зуйков В.Г.) | 2021 | 0.38 | 1 | 15 | 14.0713
8.2.1 | Обеспечение средствами коммерческого учета электрической энергии заявителя по адресу р.п.Сурское, ул.Хазова, 26а (дог. 274 от 08.04.2021 Юдичев С.А.) | 2021 | 0.38 | 1 | 15 | 13.6788
8.2.1 | Обеспечение средствами коммерческого учета электрической энергии заявителя по адресу р.п.Сурское, ул.Хазова, д.31/2 (дог. 397 от 13.05.2021 Гузаева М.А.) | 2021 | 0.38 | 1 | 15 | 13.4542
8.2.1 | Обеспечение средствами коммерческого учета электрической энергии заявителя по адресу р.п.Сурское, ул.Энгельса, 51Д (дог. 167 от 12.03.2021 ООО "Т2 Мобайл" | 2021 | 0.38 | 1 | 7.5 | 13.6121
8.2.1 | Обеспечение средствами коммерческого учета электрической энергии заявителя по адресу р.п.Тереньга, ул.Коммунистическая, 50 (дог. 429 от 20.05.2021 Яфизов Ж.Ф.) | 2021 | 0.38 | 1 | 15 | 14.6091
8.2.1 | Обеспечение средствами коммерческого учета электрической энергии заявителя по адресу р.п.Тереньга, ул.Спирина, 11 (дог. 399 от 13.05.2021 Бормотин В.В.) | 2021 | 0.38 | 1 | 15 | 14.8375
8.2.1 | Обеспечение средствами коммерческого учета электрической энергии заявителя по адресу Радищевский район, участок км 162+608км 163+458 авто дороги общ. Пользования регионального значения "Солдатская ташла (дог. 38 от 25.01.2021 ОГКУ "Департамент автомобильных дорог Ульяновской области" ) | 2021 | 0.38 | 1 | 8 | 14.6047
8.2.1 | Обеспечение средствами коммерческого учета электрической энергии заявителя по адресу Сенгилеевский район п.Цемзавод, ул.М.Горького, 14 (дог. 395 от 13.05.2021 Куприянова Е.Е.) | 2021 | 0.38 | 1 | 15 | 13.8441
8.2.1 | Обеспечение средствами коммерческого учета электрической энергии заявителя по адресу Тереньгульский р-н.с.Суровка.ул.Ряская. 17 (дог. 360 от 27.04.2021 Шимин А.Н.) | 2021 | 0.38 | 1 | 15 | 25.715
8.2.1 | Обеспечение средствами коммерческого учета электрической энергии заявителя по адресу Ульяновский район, д. Салмановка, ул. Созидателей, 14В (дог. 477 от 03.06.2021 Ашкеров Е.Н.) | 2021 | 0.38 | 1 | 15 | 14.1146
8.2.1 | Обеспечение средствами коммерческого учета электрической энергии заявителя по адресу Ульяновский район, д. Салмановка, ул. Созидателей, кн 73:19:013102:590 (дог. 277 от 09.04.2021 Абдулвалиев Р.М.) | 2021 | 0.38 | 1 | 15 | 14.7152
8.2.1 | Обеспечение средствами коммерческого учета электрической энергии заявителя по адресу Ульяновский район, д. Салмановка, ул. Фруктовая, к/н 73:19:013102:583 (дог. 247 от 02.04.2021 Абдулхакова И.А.) | 2021 | 0.38 | 1 | 15 | 12.1172
8.2.1 | Обеспечение средствами коммерческого учета электрической энергии заявителя по адресу Ульяновский район, п. Тимирязевский, ул. Им.М.И. Потушанской, 12 (дог. 476 от 03.06.2021 Кильянова Т.П.) | 2021 | 0.38 | 1 | 15 | 15.1634
8.1.1 | Обеспечение средствами коммерческого учета электрической энергии заявителя по адресу Ульяновский район, р.п. Ишеевка, гаражное общество "Мотор", участок 61 (дог. 620 от 21.07.2021 Нестерова О.А.) | 2021 | 0.22 | 1 | 7 | 9.9068
8.1.1 | Обеспечение средствами коммерческого учета электрической энергии заявителя по адресу Ульяновский район, р.п. Ишеевка, общество "Мотор" гараж №286 (дог. 438 от 24.05.2021 Егоров С.Н.) | 2021 | 0.22 | 1 | 7 | 8.1415
8.2.1 | Обеспечение средствами коммерческого учета электрической энергии заявителя по адресу Ульяновский район, р.п. Ишеевка, ул. Ленина, 35А (дог. 251 от 03.04.2021 ООО "Лилани" ) | 2021 | 0.38 | 1 | 35 | 18.0629
8.2.1 | Обеспечение средствами коммерческого учета электрической энергии заявителя по адресу Ульяновский район, р.п. Ишеевка, ул. Ленина, 78 (дог. 508 от 13.06.2021 Абдукаримов Р.В.) | 2021 | 0.38 | 1 | 15 | 13.6044
8.1.1 | Обеспечение средствами коммерческого учета электрической энергии заявителя по адресу Ульяновский район, р.п. Ишеевка, ул. Ленина, напротив д.31 (дог. 408 от 17.05.2021 Хисаметдинова Ю.Х.) | 2021 | 0.22 | 1 | 7 | 8.2576
8.2.1 | Обеспечение средствами коммерческого учета электрической энергии заявителя по адресу Ульяновский район, р.п. Ишеевка, ул. Ленина,109 (дог.204 от 24.03.2021 Файзуллин Э.М.) | 2021 | 0.38 | 1 | 15 | 13.0971
8.2.1 | Обеспечение средствами коммерческого учета электрической энергии заявителя по адресу Ульяновский район, р.п. Ишеевка, ул. Луговая.д.24б (дог. 345 от 23.04.2021 Умерова Г.Г.) | 2021 | 0.38 | 1 | 15 | 12.6687
8.2.1 | Обеспечение средствами коммерческого учета электрической энергии заявителя по адресу Ульяновский район, р.п. Ишеевка, ул. Магаданская, 51 (дог.114 от 16.02.2021 Жамалтдинова А.Ф.) | 2021 | 0.38 | 1 | 15 | 12.6538
8.1.1 | Обеспечение средствами коммерческого учета электрической энергии заявителя по адресу Ульяновский район, р.п. Ишеевка, ул.Березовая, 49 (дог. 467 от 01.06.2021 Кузьмин И.Г.) | 2021 | 0.22 | 1 | 7 | 10.9795
8.2.1 | Обеспечение средствами коммерческого учета электрической энергии заявителя по адресу Ульяновский район, р.п. Ишеевка, ул.Дачная, блок 3, уч.55 (дог. 359 от 27.04.2021 Солодков О.Н.) | 2021 | 0.38 | 1 | 15 | 21.109
8.1.1 | Обеспечение средствами коммерческого учета электрической энергии заявителя по адресу Ульяновский район, р.п. Ишеевка, ул.Дачная, блок 5, уч.87 (дог. 135 от 28.02.2021 Ананьев В.Г.) | 2021 | 0.22 | 1 | 7 | 8.5855
8.1.1 | Обеспечение средствами коммерческого учета электрической энергии заявителя по адресу Ульяновский район, р.п. Ишеевка, ул.Дачная, блок 8, уч.153 (дог. 265 от 07.04.2021 Малинкин А.А.) | 2021 | 0.22 | 1 | 7 | 10.9875
8.2.1 | Обеспечение средствами коммерческого учета электрической энергии заявителя по адресу Ульяновский район, р.п. Ишеевка, ул.Дачная, уч.239 (дог. 238 от 30.03.2021 Егорова Г.П.) | 2021 | 0.38 | 1 | 15 | 23.5079
8.2.1 | Обеспечение средствами коммерческого учета электрической энергии заявителя по адресу Ульяновский район, р.п. Ишеевка, ул.Кирова. Блок 2, уч.5 (дог. 174 от 16.03.2021 Юнусов И.Р.) | 2021 | 0.38 | 1 | 15 | 16.459
8.2.1 | Обеспечение средствами коммерческого учета электрической энергии заявителя по адресу Ульяновский район, р.п. Ишеевка, ул.Колхозная, 79А (дог.125 от 25.02.2021 Ведяшова О.Н.) | 2021 | 0.38 | 1 | 15 | 13.1039
8.2.1 | Обеспечение средствами коммерческого учета электрической энергии заявителя по адресу Ульяновский район, р.п. Ишеевка, ул.Свияжская.37 (дог. 400 от 13.05.2021 Цедова М.Г.) | 2021 | 0.38 | 1 | 15 | 13.9008
8.2.1 | Обеспечение средствами коммерческого учета электрической энергии заявителя по адресу Ульяновский район, р.п. Ишеевка, ул.Солнечная, 17 (дог. 118 от 18.02.2021 Камалдинов Р.Р.) | 2021 | 0.38 | 1 | 15 | 13.1857
8.2.1 | Обеспечение средствами коммерческого учета электрической энергии заявителя по адресу Ульяновский район, р.п. Ишеевка, ул.Тополиная, 18 (дог.354 от 26.04.2021 Костюнин С.А.) | 2021 | 0.38 | 1 | 15 | 15.3058
8.2.1 | Обеспечение средствами коммерческого учета электрической энергии заявителя по адресу Ульяновский район, р.п. Ишеевка, ул.Тополиная, к/н 73:19:040211:233 (дог. 518 от 17.06.2021 Алексеева В.М.) | 2021 | 0.38 | 1 | 15 | 11.7821
8.2.1 | Обеспечение средствами коммерческого учета электрической энергии заявителя по адресу Ульяновский район, с. Ундоры, ул. Молодежная 40 (дог. 103 от 10.02.2021 Нешина И.В.) | 2021 | 0.38 | 1 | 15 | 14.1051
8.2.1 | Обеспечение средствами коммерческого учета электрической энергии заявителя по адресу Ульяновский район, с. Ундоры, ул. Молодежная 44 (дог. 560 от 02.07.2021 Черняев А.Н.) | 2021 | 0.38 | 1 | 15 | 15.644
8.1.1 | Обеспечение средствами коммерческого учета электрической энергии заявителя по адресу Ульяновский район,с/т Текстильщик, уч.240 (дог. 314 от 19.04. 2021 Краснова Е.Н.) | 2021 | 0.22 | 1 | 7 | 14.0587
8.2.1 | Обеспечение средствами коммерческого учета электрической энергии заявителя по адресу Ульяновский район,с/т Текстильщик, уч.254 (дог.171 от 16.03.2021 Арифуллов Ф.А.) | 2021 | 0.38 | 1 | 15 | 12.3185
8.2.1 | Обеспечение средствами коммерческого учета электрической энергии заявителя по адресу Цильнинский район, р.п. Цильна, ул. Мира, 11 (дог.181 от 18.03.2021 ИП Мулендеев Е.А.) | 2021 | 0.38 | 1 | 15 | 13.9203
8.2.1 | Обеспечение средствами коммерческого учета электрической энергии заявителя по адресу Цильнинский район, р.п. Цильна, ул. Надежды, д.8 (дог.484 от 08.06.2021 Иматдинов Л.Р.) | 2021 | 0.38 | 1 | 15 | 14.4969
8.2.1 | Обеспечение средствами коммерческого учета электрической энергии заявителя по адресу Цильнинский район, с. Б.Нагаткино к/н 73:20:000000:332 (дог. 183 от 18.03.2021 МУ Администрация МО Большенагаткинское сельское поселение Ульяновского района) | 2021 | 0.38 | 1 | 15 | 15.178
8.2.1 | Обеспечение средствами коммерческого учета электрической энергии заявителя по адресу Цильнинский район, с. Б.Нагаткино пл.Торговая.д.7 (дог. 638 от 29.07.2021 Овечкина М.Ю.) | 2021 | 0.38 | 1 | 15 | 14.9835
8.2.1 | Обеспечение средствами коммерческого учета электрической энергии заявителя по адресу Цильнинский район, с. Б.Нагаткино ул. Вишневая УО (дог. 471 от 02.06. 2021 МУ АМО "Большенагаткиноское сельское поселение" Цильнинского района) | 2021 | 0.38 | 1 | 15 | 12.8831
8.2.1 | Обеспечение средствами коммерческого учета электрической энергии заявителя по адресу Цильнинский район, с. Б.Нагаткино ул. Дачная.д.34 (дог. 351 от 26.04.2021 Рафикова Н.М.) | 2021 | 0.38 | 1 | 15 | 15.4831
8.1.1 | Обеспечение средствами коммерческого учета электрической энергии заявителя по адресу Цильнинский район, с. Б.Нагаткино ул. Зеленая, 16 (дог. 401 от 14.05.2021 Никитин Ю.П.) | 2021 | 0.22 | 1 | 8 | 8.9471
8.2.1 | Обеспечение средствами коммерческого учета электрической энергии заявителя по адресу Цильнинский район, с. Б.Нагаткино ул. Зеленая, 19 (дог. 544 от 29.06.2021 Фомина Е.А.) | 2021 | 0.38 | 1 | 15 | 14.1435
8.2.1 | Обеспечение средствами коммерческого учета электрической энергии заявителя по адресу Цильнинский район, с. Б.Нагаткино ул. Мира 18 (дог. 574 от 07.07.2021 Наумов В.В.) | 2021 | 0.38 | 1 | 15 | 21.024
8.2.1 | Обеспечение средствами коммерческого учета электрической энергии заявителя по адресу Цильнинский район, с. Б.Нагаткино ул. Пролетарская,38 (дог. 162 от 12.03.2021 Акопи Г.В.) | 2021 | 0.38 | 1 | 15 | 20.6985
8.2.1 | Обеспечение средствами коммерческого учета электрической энергии заявителя по адресу Цильнинский район, с. Б.Нагаткино ул. Романова, д.26 (дог.500 от 11.06.2021 Сатдинов Р.Р.) | 2021 | 0.38 | 1 | 15 | 15.0867
8.2.1 | Обеспечение средствами коммерческого учета электрической энергии заявителя по адресу Цильнинский район, с. Б.Нагаткино ул. Северная, 34 (дог. 299 от 15.04.2021 Рафиков И.И.) | 2021 | 0.38 | 1 | 15 | 14.7729
8.2.1 | Обеспечение средствами коммерческого учета электрической энергии заявителя по адресу Цильнинский район, с. Б.Нагаткино ул. Солнечная, д.28 (дог.576 от 08.07.2021 Рахманов И.Л.) | 2021 | 0.38 | 1 | 15 | 14.357
8.2.1 | Обеспечение средствами коммерческого учета электрической энергии заявителя по адресу Цильнинский район, с. Б.Нагаткино ул.Демьяна Бедного.д.24 (дог.633 от 28.07.2021 Ярускин С.В.) | 2021 | 0.38 | 1 | 15 | 15.1839
8.1.1 | Обеспечение средствами коммерческого учета электрической энергии заявителя по адресу Чердаклинский р-н п. Мирный, ул. Солнечная.7 (дог. 553 от 01.07.2021 Чернов М.В.) | 2021 | 0.22 | 1 | 8 | 8.3225
8.1.1 | Обеспечение средствами коммерческого учета электрической энергии заявителя по адресу Чердаклинский р-н п. Мирный, ул. Спортивная 14 (дог. 424 от 20.05.2021 Сипратов В.А.) | 2021 | 0.22 | 1 | 8 | 8.0597
8.2.1 | Обеспечение средствами коммерческого учета электрической энергии заявителя по адресу Чердаклинский р-н п. Мирный, ул. Спортивная 18 (дог. 339 от 21.04.2021 Яковлева М.А.) | 2021 | 0.38 | 1 | 15 | 15.0553
8.2.1 | Обеспечение средствами коммерческого учета электрической энергии заявителя по адресу Чердаклинский р-н п. Мирный, ул. Спортивная 20 (дог. 365 от 28.04.2021 Шевчук В.И.) | 2021 | 0.38 | 1 | 15 | 14.9879
8.2.1 | Обеспечение средствами коммерческого учета электрической энергии заявителя по адресу Чердаклинский р-н п. Мирный, ул. Спортивная к/н 73:21:060501:306 (дог. 571 от 06.07.2021 Измайлов М.Р.) | 2021 | 0.38 | 1 | 15 | 14.6636
8.2.1 | Обеспечение средствами коммерческого учета электрической энергии заявителя по адресу: Чердаклинский р-н.с.Архангельское.ул.Маршала Жукова.д.24 (дог. 614 от 19.07.2021 Лукашук Д.А.) | 2021 | 0.38 | 1 | 15 | 15.9955
8.2.1 | Обеспечение средствами коммерческого учета электрической энергии заявителя по адресу: Чердаклинский р-н.с.Архангельское.ул.Преображенская.д.1 (дог. 657 от 04.08.2021 Грязнова Э.Р.) | 2021 | 0.38 | 1 | 15 | 15.3999
8.2.1 | Дооборудование АИИС КУЭ по адресу: Чердаклинский р-н.с.Архангельское.ул.Преображенская.д.75 (дог. 642 от 20.07.2021 Савицкий В.А.) | 2021 | 0.38 | 1 | 15 | 14.8732
8.2.1 | Обеспечение средствами коммерческого учета электрической энергии заявителя по адресу: Карсунский район, р.п.Карсун, ул.Куйбышева,11Б (дог.631 от 23.12.2020 МКУК "РДК" Карсунский район Ульяновской области) | 2021 | 0.38 | 1 | 14.5 | 19.8488
8.2.1 | участок автомобильной дороги "Солдатская Ташла-Кузоватово-Новоспасское-Радищево-Старая Кулатка-граница области" км 181+986км 182+878 Старокулаткинского рна (дог. 51 от 26.01.2021 ОГКУ "Департамент автомобильных дорог Ульяновской области") | 2021 | 0.38 | 1 | 8 | 13.9275
8.2.1 | Обеспечение средствами коммерческого учета электрической энергии заявителя по адресу: с.Новая Малыкла,ул.Почтовая д.7а (дог. 716 от 24.08.2021 Марьенко С.Ф.) | 2021 | 0.38 | 1 | 15 | 14.687
8.2.1 | Обеспечение средствами коммерческого учета электрической энергии заявителя по адресу г.Димитровград, ул.Алтайская,д 15 "д" (дог. 592 от 12.07.2021 Грошева Н.Н.) | 2021 | 0.38 | 1 | 15 | 14.6265
8.1.1 | Обеспечение средствами коммерческого учета электрической энергии заявителя по адресу Карсунский р-н.п.Языково.ул.Советская.к/н 73:05:030111:137 (дог.701 от 17.08.2021 ООО "Газпром газораспределение Ульяновск") | 2021 | 0.22 | 1 | 10 | 10.4259
8.1.1 | Обеспечение средствами коммерческого учета электрической энергии заявителя по адресу Мелекесский район ,с.Лебяжье,к/н 73:08:040301:1674 (дог. 779 от 22.09.2021 АМО "Лебяжинское сельское поселение") | 2021 | 0.22 | 1 | 3 | 11.1958
8.2.1 | Обеспечение средствами коммерческого учета электрической энергии заявителя по адресу Николаевский район, п.Нагорный.ул.Новая.д.20 кв.1 (дог. 685 от 11.08.2021 Стеценко Ю.С.) | 2021 | 0.38 | 1 | 15 | 27.9496
8.1.1 | Обеспечение средствами коммерческого учета электрической энергии заявителя по адресу р.п. Базарный Сызган,45м. на запад от дома 45 ул. Садовая. (дог. 949 от 25.11.2021 ИП Карпов В.Д.) | 2021 | 0.22 | 1 | 8 | 13.1933
8.2.3 | Обеспечение средствами коммерческого учета электрической энергии заявителя по адресу р.п. Вешкайма ул. Элеваторная,2 (дог. 521 от 17.06.2021 ООО "Персонал") | 2021 | 10 | 1 | 100 | 255.8052
8.1.1 | Обеспечение средствами коммерческого учета электрической энергии заявителя по адресу р.п. Кузоватово,мкр Новый.33 (дог. 724 от 30.08.2021 Ксенафонтов А.А.) | 2021 | 0.22 | 1 | 8 | 15.1956
8.2.1 | Обеспечение средствами коммерческого учета электрической энергии заявителя по адресу р.п.Вешкайма, ул.Комсомольская.22 (дог. 743 от 02.09.2021 ООО "РУБИН") | 2021 | 0.38 | 1 | 50 | 17.1754
8.2.3 | Обеспечение средствами коммерческого учета электрической энергии заявителя по адресу р.п.Новоспасское, ул.Гагарина.25 ПКУ-10кВ (дог. 615 от 19.07.2021 ЗАО "Проминвест") | 2021 | 10 | 1 | 100 | 303.177
8.2.1 | Обеспечение средствами коммерческого учета электрической энергии заявителя по адресу р.п.Радищево, ул. Советская, д.39а (дог. 763 от 13.09.2021 ИП Сепханян О.Г.) | 2021 | 0.38 | 1 | 15 | 25.017
8.2.3 | Обеспечение средствами коммерческого учета электрической энергии заявителя по адресу р.п.Старая Кулатка, ул.Пугачёва.д.104 (дог.453 от 27.05.2021 ООО "Халял") | 2021 | 10 | 1 | 80 | 315.0001
8.2.1 | Обеспечение средствами коммерческого учета электрической энергии заявителя по адресу р.п.Сурское, ул.Жигарина д.79 (дог.676 от 10.08.2021 Мошин В.И.) | 2021 | 0.38 | 1 | 10 | 13.8793
8.2.1 | Обеспечение средствами коммерческого учета электрической энергии заявителя по адресу: Ульяновская область, Ульяновский район, г. Новоульяновск, мкрн. "Зеленый",к/н 73:19:110601:1209 уч.74 | 2021 | 0.38 | 1 | 15 | 7.6868
8.2.1 | Обеспечение средствами коммерческого учета электрической энергии заявителя по адресу: Ульяновская область, Ульяновский район, п. КУКУШКАк/н 73:19:110801:260 (дог.697 от 12.08.2021 Кафиятуллов М.И.) | 2021 | 0.38 | 1 | 15 | 17.9432
8.1.1 | Обеспечение средствами коммерческого учета электрической энергии заявителя по адресу: Ульяновская область, Ульяновский район, п. Тимирязевский, ул. М,И. Потушанской, 8 (дог.897 от 28.10.2021 Рахметуллова Г.Р.) | 2021 | 0.22 | 1 | 8 | 17.127
8.2.1 | Обеспечение средствами коммерческого учета электрической энергии заявителя по адресу: Ульяновская область, Ульяновский район, п.Плодовый.2-й пер.Плодовый.4 (дог.719 от 25.08.2021 Лысова Г.Н.) | 2021 | 0.38 | 1 | 15 | 15.8371
8.1.1 | Обеспечение средствами коммерческого учета электрической энергии заявителя по адресу: Ульяновская область, Ульяновский район, р.п. Ишеевка, б-р Созидателей.к/н 73:19:040211:467 (дог.640 от 29.07.2021 Фотеев В.Г.) | 2021 | 0.22 | 1 | 7 | 10.6567
8.1.1 | Обеспечение средствами коммерческого учета электрической энергии заявителя по адресу: Ульяновская область, Ульяновский район, р.п. Ишеевка, ул. Березовая д.8 (дог.896 от 28.10.2021 Емельянова А.С.) | 2021 | 0.22 | 1 | 8 | 10.466
8.2.1 | Обеспечение средствами коммерческого учета электрической энергии заявителя по адресу: Ульяновская область, Ульяновский район, р.п. Ишеевка, ул. Колхозная, 77 А (дог.707 от 19.08.2021 Ракипов И.В.) | 2021 | 0.38 | 1 | 15 | 16.1569
8.1.1 | Обеспечение средствами коммерческого учета электрической энергии заявителя по адресу: Ульяновская область, Ульяновский район, р.п. Ишеевка, ул. Садовая.7а (дог.758 от 08.09.2021 Мухина О.В.) | 2021 | 0.22 | 1 | 7 | 10.4113
8.2.2 | Обеспечение средствами коммерческого учета электрической энергии заявителя по адресу: Ульяновская область, Ульяновский район, р.п. Ишеевка, ул. Школьная.д.3Б к/н зем.уч.73:19:040104:1593 (дог.393 от 01.09.2020 МУ "АМО "Ульяновский район" Ульяновской области) | 2021 | 0.38 | 1 | 150 | 48.037
8.1.1 | Обеспечение средствами коммерческого учета электрической энергии заявителя по адресу: Ульяновская область, Ульяновский район, р.п. Ишеевка, ул.Дачная,уч.315 (дог.792 от 27.09.2021 Мунев В.В.) | 2021 | 0.22 | 1 | 7 | 10.5413
8.1.1 | Обеспечение средствами коммерческого учета электрической энергии заявителя по адресу г.Барыш, кв..Радищева.бокс 17а (дог.944 от 20.11.2021 Подъяпольская С.И.) | 2021 | 0.22 | 1 | 10 | 11.3115
8.2.1 | Обеспечение средствами коммерческого учета электрической энергии заявителя по адресу г.Барыш, кн 73:22:0303206:910 (дог.899 от 29.10.2021 Кабатов С.Н.) | 2021 | 0.38 | 1 | 15 | 16.5863
8.1.1 | Обеспечение средствами коммерческого учета электрической энергии заявителя по адресу г.Барыш, пер.Лесной, 92 м Северо-западнее дома №5 (дог.918 от 12.11.2021 Родионова Т.П.) | 2021 | 0.22 | 1 | 4 | 14.4025
8.2.1 | Обеспечение средствами коммерческого учета электрической энергии заявителя по адресу г.Барыш, ул.Бумажников.35 А (дог.809 от 05.10.2021 Чугунова И.Р.) | 2021 | 0.38 | 1 | 55 | 18.7657
8.2.1 | Обеспечение средствами коммерческого учета электрической энергии заявителя по адресу г.Барыш, ул.Кирова.4а (дог.702 от 17.08.2021 ООО "Энергетическая промышленная группа") | 2021 | 0.38 | 1 | 14.5 | 16.165
8.1.1 | Обеспечение средствами коммерческого учета электрической энергии заявителя по адресу г.Барыш, ул.Лермонтова.4 (дог.741 от 02.09.2021 Ладаева А.Ю.) | 2021 | 0.22 | 1 | 5 | 10.2437
8.2.1 | Обеспечение средствами коммерческого учета электрической энергии заявителя по адресу г.Барыш, ул.Радищева.д.47 (дог.796 от 29.09.2021 и 951 от 25.11.2021 Бутузов С.Н.) | 2021 | 0.38 | 1 | 35 | 8.4757
8.2.1 | Обеспечение средствами коммерческого учета электрической энергии заявителя по адресу г.Барыш, ул.Советская.168 (дог.528 от 18.06.2021 ИП Мясников С.Н.) | 2021 | 0.38 | 1 | 59 | 18.3718
8.2.1 | Обеспечение средствами коммерческого учета электрической энергии заявителя по адресу г.Барыш, ул.Советская.62 (дог.558 от 02.07.2021 Сергеева О.А.) | 2021 | 0.38 | 1 | 15 | 16.2592
8.1.1 | Обеспечение средствами коммерческого учета электрической энергии заявителя по адресу г.Барыш,ул.45 Стрелковой Дивизии. (дог.946 от 23.11.2021 ИП Бабушкин В.А.) | 2021 | 0.22 | 1 | 5 | 13.3063
8.2.1 | Обеспечение средствами коммерческого учета электрической энергии заявителя по адресу г.Барыш,ул.Пионерская.3/4 (дог.765 от 14.09.2021 Пырялов А.А.) | 2021 | 0.38 | 1 | 15 | 18.3081
8.2.1 | Обеспечение средствами коммерческого учета электрической энергии заявителя по адресу г.Димитровград, ул.Восточная, 21г (дог.769 от 15.09.2021 Салахов Р.Р) | 2021 | 0.38 | 1 | 15 | 15.8245
8.1.1 | Обеспечение средствами коммерческого учета электрической энергии заявителя по адресу г.Димитровград, ул.Восточная,10г (дог.726 от 30.08.2021 Шманов А.А.) | 2021 | 0.22 | 1 | 8 | 9.7137
8.2.1 | Обеспечение средствами коммерческого учета электрической энергии заявителя по адресу г.Димитровград, ул.Восточная,4 (дог.530 от 21.06.2021 Князькина Л.С.) | 2021 | 0.38 | 1 | 15 | 16.7415
8.2.1 | Обеспечение средствами коммерческого учета электрической энергии заявителя по адресу г. Сенгилей,Торговый проезд.д.1А (дог.729 от 31.08.2021 Морозов С.А.) | 2021 | 0.38 | 1 | 15 | 14.5171
8.1.1 | Обеспечение средствами коммерческого учета электрической энергии заявителя по адресу г. Ульяновск, с. Луговое, ул. 1-я Проселочная, к/н 73:19:074201:2456 (дог.782 от 22.09.2021 Ермакова О.П.) | 2021 | 0.22 | 1 | 8 | 12.0609
8.1.1 | Обеспечение средствами коммерческого учета электрической энергии заявителя по адресу г. Ульяновск, с. Луговое,к/н 73:19:03701:1984 (дог.781 от 22.09.2021 Булько Д.Н.) | 2021 | 0.22 | 1 | 8 | 10.1793
8.1.1 | Обеспечение средствами коммерческого учета электрической энергии заявителя по адресу г. Ульяновск, с/т "Юбилейный" уч.180 (дог.834 от 14.10.2021 Мавлютов И.М.) | 2021 | 0.22 | 1 | 7 | 10.4696
8.1.1 | Обеспечение средствами коммерческого учета электрической энергии заявителя по адресу г. Ульяновск, с/т "Юбилейный" уч.398 (дог.812 от 10.10.2021 Жукова И.В.) | 2021 | 0.22 | 1 | 7 | 10.1829
8.2.1 | Обеспечение средствами коммерческого учета электрической энергии заявителя по адресу г. Ульяновск, с/т "Юбилейный" уч.403 (дог.777 от 21.09.2021 Уляндина О.И.) | 2021 | 0.38 | 1 | 7 | 16.0238
8.1.1 | Обеспечение средствами коммерческого учета электрической энергии заявителя по адресу г. Ульяновск, с/т "Юбилейный" уч.557 (дог.746 от 03.09.2021 Шумилкина Н.В.) | 2021 | 0.22 | 1 | 7 | 10.5365
8.2.1 | Обеспечение средствами коммерческого учета электрической энергии заявителя по адресу г. Ульяновск, с/т "Юбилейный" уч.652 (дог.788 от 26.09.2021 Горбачев О.А.) | 2021 | 0.38 | 1 | 15 | 16.2383
8.2.1 | Обеспечение средствами коммерческого учета электрической энергии заявителя по адресу г.Новоульяновск, мкрн. Зеленый ул. Солнечная.13 (дог.600 от 14.07.2021 Сидоров А.А.) | 2021 | 0.38 | 1 | 15 | 17.1054
8.2.1 | Обеспечение средствами коммерческого учета электрической энергии заявителя по адресу г.Новоульяновск, мкрн. Зеленый ул. Тенистая.10 (дог.644 от 30.07.2021 Максимова Н.П.) | 2021 | 0.38 | 1 | 15 | 14.9933
8.2.1 | Обеспечение средствами коммерческого учета электрической энергии заявителя по адресу г.Новоульяновск, мкрн. Зеленый ул. Яблоневая.7 (дог.717 от 24.08.2021 Франк И.В.) | 2021 | 0.38 | 1 | 15 | 15.0656
8.1.1 | Обеспечение средствами коммерческого учета электрической энергии заявителя по адресу г.Новоульяновск, мкрн. Солнечный 2-й пер.Крымский, 13 (дог.687 от 12.08.2021 Иванова Е.А.) | 2021 | 0.22 | 1 | 7 | 16.1028
8.2.1 | Обеспечение средствами коммерческого учета электрической энергии заявителя по адресу г.Новоульяновск, мкрн. Солнечный 3-й пер.Крымский, 11 (дог.720 от 26.08.2021 Мартынова Н.Н.) | 2021 | 0.38 | 1 | 15 | 15.0415
8.1.1 | Обеспечение средствами коммерческого учета электрической энергии заявителя по адресу г.Новоульяновск, мкрн. Солнечный 5-й пер.Крымский, 18 (дог.554 от 01.07.2021 Выборнов А.В.) | 2021 | 0.22 | 1 | 8 | 28.2602
8.2.1 | Обеспечение средствами коммерческого учета электрической энергии заявителя по адресу г.Новоульяновск, мкрн. Солнечный ул. Железнодорожная, 46 (дог.457 от 31.05.2021 Мустафин Н.К.) | 2021 | 0.38 | 1 | 15 | 15.6087
8.2.1 | Обеспечение средствами коммерческого учета электрической энергии заявителя по адресу г.Сенгилей, ул.Колхозная.в 55м.от дома №49 по напр.на северо-запад (дог.709 от 23.08.2021 ИП Гринин Д.Г.) | 2021 | 0.38 | 1 | 15 | 13.4119
8.2.1 | Обеспечение средствами коммерческого учета электрической энергии заявителя по адресу Майнский район р.п.Игнатовка.ул.2 Советская.22 (дог.760 от 10.09.2021 Салихов Ф.Х.) | 2021 | 0.38 | 1 | 53 | 16.0847
8.2.1 | Обеспечение средствами коммерческого учета электрической энергии заявителя по адресу Майнский район с.Тагай 1 пер.Калинина.к/н 73:07:020201:492 (дог.846 от 19.10.2021 Волков С.А.) | 2021 | 0.38 | 1 | 15 | 14.9553
8.2.1 | Обеспечение средствами коммерческого учета электрической энергии заявителя по адресу Майнский район с.Тагай 2 пер.Калинина.4 (дог.699 от 16.08.2021 Дубаськин Н.Д.) | 2021 | 0.38 | 1 | 15 | 14.272
8.2.1 | Обеспечение средствами коммерческого учета электрической энергии заявителя по адресу Майнский район с.Тагай ул.Крупской.27 (дог.714 от 24.08.2021 Ульянов Д.В.) | 2021 | 0.38 | 1 | 15 | 14.272
8.2.1 | Обеспечение средствами коммерческого учета электрической энергии заявителя по адресу Майнский район с.Тагай ул.Центральная.79 (дог.924 от 15.11.2021 ПАО "Сбербанк России") | 2021 | 0.38 | 1 | 15 | 14.9553
8.1.1 | Обеспечение средствами коммерческого учета электрической энергии заявителя по адресу Мелекесский район п.Курлан.13 (дог.540 от 25.06.2021 Мухаметшин Д.Ю.) | 2021 | 0.22 | 1 | 10 | 15.9803
8.2.1 | Обеспечение средствами коммерческого учета электрической энергии заявителя по адресу Мелекесский район с.Никольское-на-Черемшане, ул.Куйбышева,д.46 (дог.679 от 10.08.2021 Мартынов А.А.) | 2021 | 0.38 | 1 | 10 | 14.8854
8.2.1 | Обеспечение средствами коммерческого учета электрической энергии заявителя по адресу Мелекесский район с.Никольское-на-Черемшане, ул.Набережная.д.37/6 (дог.736 от 02.09.2021 Кондрахин В.В.) | 2021 | 0.38 | 1 | 10 | 15.08
8.2.1 | Обеспечение средствами коммерческого учета электрической энергии заявителя по адресу Мелекесский район с.Никольское-на-Черемшане, ул.Набережная.д.68 (дог.770 от 15.09.2021 Валяева И.В.) | 2021 | 0.38 | 1 | 10 | 9.1313
8.1.1 | Обеспечение средствами коммерческого учета электрической энергии заявителя по адресу Николаевский район, д. Федоровка, к/н 73:09:013301:0020:02:42680001 (дог.915 от 11.11.2021 Полуянов А.М.) | 2021 | 0.22 | 1 | 7 | 18.3395
8.2.1 | Обеспечение средствами коммерческого учета электрической энергии заявителя по адресу Николаевский район, с. Славкино, ул. Мира, д.123 (дог.875 от 22.10.2021 Цыганова О.В.) | 2021 | 0.38 | 1 | 15 | 42.8692
8.2.1 | Обеспечение средствами коммерческого учета электрической энергии заявителя по адресу Павловский район р.п.Павловка ул.50 лет ВЛКСМ, 27 (дог.903 от 30.10.2021 Павлунин С.В.) | 2021 | 0.38 | 1 | 15 | 15.9485
8.2.1 | Обеспечение средствами коммерческого учета электрической энергии заявителя по адресу Павловский район р.п.павловка ул.Партизанская.д.27В (дог.821 от 12.10.2021 ИП Рязапов Ю.Э.) | 2021 | 0.38 | 1 | 15 | 13.4536
8.2.1 | Обеспечение средствами коммерческого учета электрической энергии заявителя по адресу Павловский район р.пПавловка ул.Евгения Бодряшкина.11 (дог.874 от 22.10.2021 Ладышкин А.В.) | 2021 | 0.38 | 1 | 15 | 15.4653
8.2.1 | Обеспечение средствами коммерческого учета электрической энергии заявителя по адресу р.п Николаевка, ул. Яблоневая.д.22 (дог.790 от 27.09.2021 Макаров М.Э.) | 2021 | 0.38 | 1 | 15 | 30.1533
8.2.1 | Обеспечение средствами коммерческого учета электрической энергии заявителя по адресу р.п. Вешкайма, ул. Дачная.2 к/н 73:03:050206:479 (дог.649 от 02.08.2021 Глошкин М.В.) | 2021 | 0.38 | 1 | 10 | 15.9314
8.2.1 | Обеспечение средствами коммерческого учета электрической энергии заявителя по адресу р.п. Кузоватово, ул. Зелёная.д.10 (дог.768 от 15.09.2021 Сотников В.А.) | 2021 | 0.38 | 1 | 15 | 14.0883
8.2.1 | Обеспечение средствами коммерческого учета электрической энергии заявителя по адресу р.п. Кузоватово, ул. Молодёжная. земельный участок 73:06:040202 (дог.752 от 06.09.2021 ООО "Т2 Мобайл") | 2021 | 0.38 | 1 | 7.5 | 14.2322
8.2.1 | Обеспечение средствами коммерческого учета электрической энергии заявителя по адресу р.п. Чердаклы, к/н 73:21:200600:168 (дог.625 от 25.07.2021 Зимовина Я.В.) | 2021 | 0.38 | 1 | 15 | 26.4204
8.2.1 | Обеспечение средствами коммерческого учета электрической энергии заявителя по адресу р.п. Чердаклы, ул. Камышинская.21 (дог.539 от 25.06.2021 Аббазова Ф.М.) | 2021 | 0.38 | 1 | 15 | 34.3765
8.2.1 | Обеспечение средствами коммерческого учета электрической энергии заявителя по адресу р.п. Чердаклы, ул. Семейная.6 (дог.413 от 18.05.2021 Полиенко Э.С.) | 2021 | 0.38 | 1 | 15 | 26.5268
8.2.1 | Обеспечение средствами коммерческого учета электрической энергии заявителяпо адресу р.п. Чердаклы, ул. Советская.73а (дог.464 от 31.05.2021 Прыткова Е.Н.) | 2021 | 0.38 | 1 | 15 | 25.2934
8.2.1 | Обеспечение средствами коммерческого учета электрической энергии заявителя по адресу р.п. Чердаклы, ул. Советская.к/н 73:21:200609:178 (дог.851 от 20.10.2021 Гулина Е.А.) | 2021 | 0.38 | 1 | 15 | 26.9664
8.2.1 | Обеспечение средствами коммерческого учета электрической энергии заявителя по адресу р.п. Чердаклы, ул. Советская.рядом с домом 43 9дог.690 от 13.08.2021 ИП Петрик А.В.) | 2021 | 0.38 | 1 | 15 | 26.9711
8.2.1 | Обеспечение средствами коммерческого учета электрической энергии заявителя по адресу р.п. Чердаклы, ул. Степная, к/н 73:21:200608:474 (дог.466 от 01.06.2021 Кудрявцев О.Г.) | 2021 | 0.38 | 1 | 15 | 26.305
8.2.1 | Обеспечение средствами коммерческого учета электрической энергии заявителя по адресу р.п. Чердаклы, ул. Чапаева.33(дог.599 от 13.07.2021 Трепалина Г.А.) | 2021 | 0.38 | 1 | 15 | 26.8816
8.1.1 | Обеспечение средствами коммерческого учета электрической энергии заявителя по адресу р.п. Чердаклы, ул.Калинина. гараж к/н 73:21:200323:236 (дог.718 от 25.08.2021 Карпухин Е.В.) | 2021 | 0.22 | 1 | 8 | 25.527
8.1.1 | Обеспечение средствами коммерческого учета электрической энергии заявителя по адресу р.п. Чердаклы, ул.Калинина. к/н 73:21:2006325:514 (дог.340 от 22.04.2021 Щипанов Д.Ю.) | 2021 | 0.22 | 1 | 10 | 15.9677
8.2.1 | Обеспечение средствами коммерческого учета электрической энергии заявителя по адресу р.п. Чердаклы, ул.Калинина19 (дог.556 от 01.07.2021 МУП "Чердаклыэнерго") | 2021 | 0.38 | 1 | 50 | 27.0295
8.1.1 | Обеспечение средствами коммерческого учета электрической энергии заявителя по адресу р.п.Вешкайма, ул.40 лет Октября. 59А (дог.872 от 22.10.2021 Карасева Т.Н.) | 2021 | 0.22 | 1 | 5 | 9.7189
8.2.2 | Обеспечение средствами коммерческого учета электрической энергии заявителя по адресу р.п.Вешкайма, ул.Железнодорожная.8б (дог.624 от 23.07.2021 Гасанов П.М.оглы) | 2021 | 0.38 | 1 | 100 | 52.4538
8.1.1 | Обеспечение средствами коммерческого учета электрической энергии заявителя по адресу р.п.Карсун, ул.Анисимова.д.12 (дог.698 от 16.08.2021 Буинцев В.А.) | 2021 | 0.22 | 1 | 5 | 9.451
8.2.1 | Обеспечение средствами коммерческого учета электрической энергии заявителя по адресу р.п.Карсун, ул.Анисимова.д.17 (дог.739 от 02.09.2021 Гурьянова О.И.) | 2021 | 0.38 | 1 | 15 | 11.4069
8.1.1 | Обеспечение средствами коммерческого учета электрической энергии заявителя по адресу р.п.Карсун, ул.Анисимова.д.1В (дог.622 от 21.07.2021 Котельникова Е.И.) | 2021 | 0.22 | 1 | 5 | 9.5991
8.2.1 | Обеспечение средствами коммерческого учета электрической энергии заявителя по адресу р.п.Карсун, ул.Вишнякова.д.75 (дог.952 от 26.11.2021 Варганов В.И.) | 2021 | 0.38 | 1 | 15 | 15.5744
8.2.1 | Обеспечение средствами коммерческого учета электрической энергии заявителя по адресу р.п.Карсун, ул.Гусева.д.22б (дог.712 от 23.08.2021 Фадеев С.П.) | 2021 | 0.38 | 1 | 15 | 14.9469
8.2.1 | Обеспечение средствами коммерческого учета электрической энергии заявителя по адресу р.п.Карсун, ул.Дзержинского.10 (дог. 744 от 03.09.2021 Агафонов А.М.) | 2021 | 0.38 | 1 | 15 | 12.5697
8.2.1 | Обеспечение средствами коммерческого учета электрической энергии заявителя по адресу р.п.Карсун, ул.Лермонтова. (дог.969 от 02.12.2021 МКУ "Управление делами"АМО "Карсунский район" Ульяновской области) | 2021 | 0.38 | 1 | 5 | 14.5276
8.2.1 | Обеспечение средствами коммерческого учета электрической энергии заявителя по адресу р.п.Карсун, ул.Северная.д.2 (дог. 957 от 29.11.2021 Казачков А.В) | 2021 | 0.38 | 1 | 15 | 15.3573
8.2.1 | Обеспечение средствами коммерческого учета электрической энергии заявителя по адресу р.п.Карсун, ул.Степана Разина,31 (дог. 956 от 29.11.2021 Шакуров Р.М.) | 2021 | 0.38 | 1 | 15 | 14.3325
8.1.1 | Обеспечение средствами коммерческого учета электрической энергии заявителя по адресу р.п.Карсун,ул.Гусева.к/н 73:05:040111:275 (дог.619 от 21.07.2021 Кулагин Ю.В.) | 2021 | 0.22 | 1 | 5 | 9.5016
8.2.1 | Обеспечение средствами коммерческого учета электрической энергии заявителя по адресу р.п.Майна, ул.1 Колхозная.д.81 (дог.930 от 16.11.2021 Шафиков А.О.) | 2021 | 0.38 | 1 | 15 | 13.6644
8.2.1 | Обеспечение средствами коммерческого учета электрической энергии заявителя по адресу р.п.Майна, ул.Полевая.д.6 (дог.711 от 23.08.2021 Фирсов Д.А.) | 2021 | 0.38 | 1 | 15 | 14.2187
8.2.1 | Обеспечение средствами коммерческого учета электрической энергии заявителя по адресу р.п.Николаевка, ул.Карла Маркса.д.3/26 (дог.841 от 18.10.2021 Ягольникова С.Н.) | 2021 | 0.38 | 1 | 10 | 28.9815
8.1.1 | Обеспечение средствами коммерческого учета электрической энергии заявителя по адресу р.п.Николаевка, ул.Красная Горка.61а (дог.894 от 27.10.2021 Никитина А.В.) | 2021 | 0.22 | 1 | 8 | 41.7325
8.2.1 | Обеспечение средствами коммерческого учета электрической энергии заявителя по адресу р.п.Николаевка, ул.Мира.д.18 (дог.798 от 29.09.2021 Новицкий В.В.) | 2021 | 0.38 | 1 | 15 | 30.3336
8.1.1 | Обеспечение средствами коммерческого учета электрической энергии заявителя по адресу р.п.Николаевка, ул.Отрадный,д.16 (дог.588 от 12.07.2021 Герасимова Т.А.) | 2021 | 0.22 | 1 | 10 | 17.1549
8.1.1 | Обеспечение средствами коммерческого учета электрической энергии заявителя по адресу р.п.Новоспасское, ул. 70 лет ВЛКСМ, перед домом №40 (дог.734 от 01.09.2021 ИП Хакимова А.Р.) | 2021 | 0.22 | 1 | 8 | 8.6468
8.1.1 | Обеспечение средствами коммерческого учета электрической энергии заявителя по адресу р.п.Новоспасское, ул.1-я Западная.17 (дог.818 от 11.10.2021 Гелагаев И.М.) | 2021 | 0.22 | 1 | 8 | 9.24
8.1.1 | Обеспечение средствами коммерческого учета электрической энергии заявителя по адресу р.п.Новоспасское, ул.Советская.60 (дог.778 от 22.09.2021 Литвинова С.В.) | 2021 | 0.22 | 1 | 8 | 8.3572
8.2.1 | Обеспечение средствами коммерческого учета электрической энергии заявителя по адресу р.п.Новоспасское, ул.Терешковой, к/н 73:11:010301 (дог. 605 от 15.07.2021 ООО "Т2 Мобайл") | 2021 | 0.38 | 1 | 7.5 | 14.8398
8.1.1 | Обеспечение средствами коммерческого учета электрической энергии заявителя по адресу р.п.Радищево, ул. Заречная (дог.940 от 18.11.2021 МКУ "Надежда" МО "Радищевский район" Ульяновской области) | 2021 | 0.22 | 1 | 5 | 12.2087
8.2.1 | Обеспечение средствами коммерческого учета электрической энергии заявителя по адресу р.п.Радищево, ул. Ленина.82 (дог.757 от 08.09.2021 Орлов А.Н.) | 2021 | 0.38 | 1 | 15 | 21.9739
8.1.1 | Обеспечение средствами коммерческого учета электрической энергии заявителя по адресу р.п.Радищево, ул. Новая. (дог.13.10.2021 МО "Радищевское городское поселение" МО" Радищевский район" Ульяновской области) | 2021 | 0.22 | 1 | 3 | 12.2471
8.1.1 | Обеспечение средствами коммерческого учета электрической энергии заявителя по адресу р.п.Радищево, ул. Победы (дог.830 от 14.10.2021 МО "Радищевское городское поселение" МО" Радищевский район" Ульяновской области) | 2021 | 0.22 | 1 | 3 | 12.2571
8.2.1 | Обеспечение средствами коммерческого учета электрической энергии заявителя по адресу р.п.Радищево, ул. Свердлова.д.125 (дог.937 от 17.11.2021 Кулагин И.В.) | 2021 | 0.38 | 1 | 15 | 17.7309
8.2.1 | Обеспечение средствами коммерческого учета электрической энергии заявителя по адресу р.п.Радищево, ул. Советская, д.86 (дог.84 от 04.02.2021 Балян А.М.) | 2021 | 0.38 | 1 | 15 | 2.2768
8.2.1 | Обеспечение средствами коммерческого учета электрической энергии заявителя по адресу р.п.Старая Кулатка, ул.Красноармейская, 114а (дог.950 от 25.11.2021 Мавлютов И.А.) | 2021 | 0.38 | 1 | 15 | 22.2684
8.2.1 | Обеспечение средствами коммерческого учета электрической энергии заявителя по адресу р.п.Старая Кулатка, ул.Красногвардейская, 55 (дог.907 от 08.11.2021 Едиханов Н.А.) | 2021 | 0.38 | 1 | 15 | 17.451
8.1.1 | Обеспечение средствами коммерческого учета электрической энергии заявителя по адресу Ульяновский район, р.п. Ишеевка, общество "Свияга", гаражный участок №35 (дог.688 от 12.08.2021 Яруллин Р.Т.) | 2021 | 0.22 | 1 | 7 | 11.6107
8.1.1 | Обеспечение средствами коммерческого учета электрической энергии заявителя по адресу Ульяновский район, р.п. Ишеевка, ул. Луговая.д.20А (дог.844 от 18.10.2021 Парфирова М.В.) | 2021 | 0.22 | 1 | 7 | 10.445
8.2.1 | Обеспечение средствами коммерческого учета электрической энергии заявителя по адресу Ульяновский район, р.п. Ишеевка, ул.Волжская. д.4 кв.1 (дог.512 от 16.06.2021 Бронников О.Е.) | 2021 | 0.38 | 1 | 15 | 14.4864
8.1.1 | Обеспечение средствами коммерческого учета электрической энергии заявителя по адресу Ульяновский район, р.п. Ишеевка, ул.Гимова.73А (дог.799 от 29.09.2021 Козловский А.А.) | 2021 | 0.22 | 1 | 7 | 10.0245
8.1.1 | Обеспечение средствами коммерческого учета электрической энергии заявителя по адресу Ульяновский район, р.п. Ишеевка, ул.Кирова. 20г (дог.843 от 18.10.2021 Агапова Н.П.) | 2021 | 0.22 | 1 | 7 | 9.5851
8.2.1 | Обеспечение средствами коммерческого учета электрической энергии заявителя по адресу Ульяновский район, р.п. Ишеевка, ул.Мира.к/н 73:18:0400110:1684 (дог.943 от 19.11.2021 Веденеев А.Н.) | 2021 | 0.38 | 1 | 15 | 16.3551
8.2.2 | Обеспечение средствами коммерческого учета электрической энергии заявителя по адресу Ульяновский район, р.п. Ишеевка, ул.Новокомбинатовская.6 (дог.524 от 18.06.2021 ИП Бодров Ю.А.) | 2021 | 0.38 | 1 | 150 | 42.3706
8.2.1 | Обеспечение средствами коммерческого учета электрической энергии заявителя по адресу Цильнинский район, с. Б.Нагаткино пл.Революции.14 (дог.959 от 30.11.2021 Семенов С.В.) | 2021 | 0.38 | 1 | 15 | 15.4944
8.1.1 | Обеспечение средствами коммерческого учета электрической энергии заявителя по адресу Цильнинский район, с. Б.Нагаткино ул. Дачная.д.22 (дог.947 от 23.11.2021 Селендеева В.П.) | 2021 | 0.22 | 1 | 8 | 10.4104
8.2.1 | Обеспечение средствами коммерческого учета электрической энергии заявителя по адресу Цильнинский район, с. Б.Нагаткино ул. Мира 42 (дог.683 от 11.08.2021 Салюкина Л.А.) | 2021 | 0.38 | 1 | 15 | 15.4282
8.1.1 | Обеспечение средствами коммерческого учета электрической энергии заявителя по адресу Цильнинский район, с. Б.Нагаткино ул. Романова, д.30 (дог.775 от 21.09.2021 Князькин А.Н.) | 2021 | 0.22 | 1 | 8 | 9.4131
8.2.1 | Обеспечение средствами коммерческого учета электрической энергии заявителя по адресу Цильнинский район, с. Б.Нагаткино ул. Солнечная, д.63 (дог.727 от 30.08.2021 Боженкова О.В.) | 2021 | 0.38 | 1 | 15 | 14.4838
8.2.1 | Обеспечение средствами коммерческого учета электрической энергии заявителя по адресу Цильнинский район, с. Б.Нагаткино ул. Чебанова.д.4 (дог.610 от 16.07.2021 Петрова В.В.) | 2021 | 0.38 | 1 | 15 | 14.7728
8.2.1 | Обеспечение средствами коммерческого учета электрической энергии заявителя по адресу Цильнинский район, с. Б.Нагаткино ул. Юбилейная.37 (дог.680 от 10.08.2021 Сандркин П.С.) | 2021 | 0.38 | 1 | 15 | 14.7252
8.2.1 | Обеспечение средствами коммерческого учета электрической энергии заявителя по адресу Цильнинский район, с. Б.Нагаткино ул.Вишнёвая.д.82 (дог.621 от 21.07.2021 Кудряшов В.Г.) | 2021 | 0.38 | 1 | 15 | 21.3163
8.2.1 | Обеспечение средствами коммерческого учета электрической энергии заявителя по адресу Цильнинский район, с. Б.Нагаткино ул.Кольцевая.73 (дог.723 от 30.08.2021 Вражкин С.И.) | 2021 | 0.38 | 1 | 15 | 9.5734
8.2.1 | Обеспечение средствами коммерческого учета электрической энергии заявителя по адресу: Чердаклинский р-н.с.Архангельское.ул.Генерала Соколова.д.102 (дог.751 от 05.09.2021 Карев А.О.) | 2021 | 0.38 | 1 | 15 | 16.8791
8.2.1 | Обеспечение средствами коммерческого учета электрической энергии заявителя по адресу: Чердаклинский р-н.с.Архангельское.ул.Генерала Соколова.д.15 (дог.705 от 19.08.2021 Ишуков Д.В.) | 2021 | 0.38 | 1 | 15 | 14.9902
8.2.1 | Обеспечение средствами коммерческого учета электрической энергии заявителя по адресу: Чердаклинский р-н.с.Архангельское.ул.Генерала Соколова.д.34 (дог.731 от 31.08.2021 Андрихов И.П.) | 2021 | 0.38 | 1 | 15 | 14.5396
8.2.1 | Обеспечение средствами коммерческого учета электрической энергии заявителя по адресу: Чердаклинский р-н.с.Архангельское.ул.Генерала Соколова.д.42 (дог.759 от 09.09.2021 Садюхин К.М.) | 2021 | 0.38 | 1 | 15 | 16.6058
8.1.1 | Обеспечение средствами коммерческого учета электрической энергии заявителя по адресу: Чердаклинский р-н.с.Архангельское.ул.Маршала Жукова.д.120 (дог.656 от 04.08.2021 Садюхин К.М.) | 2021 | 0.22 | 1 | 10 | 8.915
8.2.1 | Дооборудование АИИС КУЭ по адресу: Чердаклинский р-н.с.Архангельское.ул.Маршала Жукова.д.20 (дог. 730 от 31.08.2021 Тульников Д.Н.) | 2021 | 0.38 | 1 | 15 | 15.3603
8.2.1 | Дооборудование АИИС КУЭ по адресу: Чердаклинский р-н.с.Архангельское.ул.Преображенская.д.61 (дог.696 от 16.08.2021 Берглезова Т.А.) | 2021 | 0.38 | 1 | 15 | 15.1162
8.2.1 | Дооборудование АИИС КУЭ по адресу: Чердаклинский р-н.с.Архангельское.ул.Преображенская.д.95 (дог.815 от 11.10.2021 Кузнецова В.В.) | 2021 | 0.38 | 1 | 15 | 15.7609
8.2.1 | Дооборудование АИИС КУЭ по адресуВешкаймский р-н.р.п.Шарлово ул. Заводская.д.1 (дог.816 от 11.10.2021 ИП Никоноренко Ю.А.) | 2021 | 0.38 | 1 | 60 | 18.1887
8.2.1 | Обеспечение средствами коммерческого учета электрической энергии заявителя по адресу: р.п.Сурское, ул.Промышленная.д.47Г ПУ ЦЭ6803В 1 230В 10-100А 3Ф.4пр.М7 Р32 трехфазный однотарифный (дог.694 от 13.08.2021 ИП Сулейманов Н.Н.Оглы) | 2021 | 0.38 | 1 | 15 | 10.0794
8.2.1 | Обеспечение средствами коммерческого учета электрической энергии заявителя по адресу: Барышский р-н.г. Барыш,мкрн Солнечный ,12 Счетчик электроэнергии ЦЭ6803В 1 230В 10-100А 3Ф.4пр.М7 Р32 трехфазный однотарифный (дог.960 от 01.12.2021 Желнина Е.А.) | 2021 | 0.38 | 1 | 15 | 14.8147
8.1.1 | Обеспечение средствами коммерческого учета электрической энергии заявителя по адресу: Барышский р-н.г.Барыш,кн 73:22:030203:258 ПУ НЕВА МТ 124 AS O 5(60) 1ф мнт5(60) клт 1.0D №20391408 (дог.356 ОТ 26.04.2021 Феклитов В.П.) | 2021 | 0.22 | 1 | 5 | 9.7558
8.1.1 | Обеспечение средствами коммерческого учета электрической энергии заявителя по адресу: Барышский р-н.г.Барыш,ул.Красноармейская.18 м южнее здания 25А,,ПУ НЕВА МТ 124 AS O 5(60) 1ф мнт5(60) клт 1.0D №20391653(дог.334 ОТ 21.04.2021 Подрядчиков А.Н.) | 2021 | 0.22 | 1 | 5 | 8.9292
8.2.1 | Обеспечение средствами коммерческого учета электрической энергии заявителя по адресу: Карсунский р-н.р.п.Языково, ул.Кр.Текстильщик.27., ПУ ЦЭ6803В №01107616594917 (дог.797 от 29.09.2021 ООО "Т2 Мобайл") | 2021 | 0.38 | 1 | 7.5 | 12.9978
8.1.1 | Обеспечение средствами коммерческого учета электрической энергии заявителя по адресу: Кузоват р-н. уч.км. 0+576 авт.дор. "Кузоватово-Безводовка-Студенец-гр.области" рпКузоватоКПУ НЕВА MT 124AS O5(60) 1ф.мн/т/5(60) кл.точ.1/0 D №20391655 (дог.447 от 26.05.2021 ОГКУ "Департамент автомобильных дорог Ульяновской области" ) | 2021 | 0.22 | 1 | 1 | 7.1487
8.2.1 | Обеспечение средствами коммерческого учета электрической энергии заявителя по адресу: Кузоватовский р-н.р.п.Кузоватово.мкр.Южный,70 ПУ ЦЭ 6803В №011076165396903 (дог.772 от 20.09.2021 Манякина Г.П.) | 2021 | 0.38 | 1 | 15 | 10.7743
8.2.1 | Обеспечение средствами коммерческого учета электрической энергии заявителя по адресу: Кузовотовский р-н.р.п.Кузоватово.ул.Заводская.15 ПУ ЦЭ 6803В 10-100-А №011076165494924 (дог.878 от 25.10.2021 АМО "Кузоватовский район") | 2021 | 0.38 | 1 | 15 | 13.3173
8.2.1 | Обеспечение средствами коммерческого учета электрической энергии заявителя по адресу: Кузовотовский р-н.р.п.Кузоватово.ул.ККузоватовский р-н.р.п.Кузоватово.ул.Куйбышева.24 ПУ ЦЭ 6803В №011076165379482уйбышева.24 ПУ ЦЭ 6803В 10-100-А № (дог.794 от 29.09.2021 Михайлова Е.А.) | 2021 | 0.38 | 1 | 15 | 10.7743
8.2.1 | Обеспечение средствами коммерческого учета электрической энергии заявителя по адресу: Кузовотовский р-н.р.п.Кузоватово.ул.Комсомольская.д.12 В ПУ ЦЭ 6803В 10-100-А № 45367394 (дог.634 от 28.07.2021 Кошмин А.А.) | 2021 | 0.38 | 1 | 15 | 13.0278
8.2.1 | Обеспечение средствами коммерческого учета электрической энергии заявителя по адресу: п.Мирный. ул.Пушкина. д.22 ПУ ЦЭ 6803В № (дог.766 от 14.09.2021 Ситнов В.Н.) | 2021 | 0.38 | 1 | 15 | 12.7165
8.2.1 | Обеспечение средствами коммерческого учета электрической энергии заявителя по адресу: Павловский район р.п.павловка ул.Колхозная.д.28 ПУ ЦЭ6803В №011076165380330 (дог.822 от 12.10.2021 Учаев В.Ю.) | 2021 | 0.38 | 1 | 15 | 11.236
8.1.1 | Обеспечение средствами коммерческого учета электрической энергии заявителя по адресу: Паловский р-н.р.п.Павловка пл.Луговая.д.16Б ПУ НЕВА MT124 AS O5(60) 1ф.№20391413 (дог.993 от 16.12.2021 Сибушева Е.В.) | 2022 | 0.22 | 1 | 8 | 2.4613
8.1.1 | Обеспечение средствами коммерческого учета электрической энергии заявителя по адресу: Прибор учета НЕВА МТ124 №20391657 по адресу Ульяновская обл. р.п. Вешкайма, ул. 50 лет СССР, 2К (дог.585 от 09.07.2021 Калашнова О.В.) | 2021 | 0.22 | 1 | 5 | 13.4218
8.2.1 | Обеспечение средствами коммерческого учета электрической энергии заявителя по адресу: р.п.Тереньга ул.Луговая.д.5,ПУ ЦЭ6803В № 011076165379618 (дог.780 от 22.09.2021 Минбаев И.М.) | 2021 | 0.38 | 1 | 15 | 11.5838
8.1.1 | Обеспечение средствами коммерческого учета электрической энергии заявителя по адресу: Сурский р-н, р.п.Сурское,ул.ул.2 пер.Ленина.д.8П ПУ НЕВА MT 124AS O5(60) 1ф.мн/т/5(60) кл.точ.1.0 D (дог.570 от 06.07.2021 Шамшетдинова Е.Н.) | 2021 | 0.22 | 1 | 7 | 7.2934
8.2.1 | Обеспечение средствами коммерческого учета электрической энергии заявителя по адресу: Сурское, ул.Советская ПУ Счетчик электроэнергии ЦЭ6803В 1 230В 10-100А 3Ф.4пр.М7 Р32 трехфазный однотарифный (дог.833 от 14.10.2021 МУ АМО "Сурский район" Ульяновской области) | 2021 | 0.38 | 1 | 10 | 11.3311
8.1.1 | Обеспечение средствами коммерческого учета электрической энергии заявителя по адресу: Ульяновская обл. ,г.Димитровград, гараж 73:23:011605:1672, ПУ НЕВА МТ 124 AS O 5(60) № 20391654 (дог.543 от 28.06.2021 Каримов Р.Р.) | 2021 | 0.22 | 1 | 10 | 7.5462
8.1.1 | Обеспечение средствами коммерческого учета электрической энергии заявителя по адресу: Ульяновская обл. ,г.Димитровград, гараж 73:23:011605:1667, ПУ НЕВА МТ 124 AS O 5(60) № 20391402 (дог.537 от 24.06.2021 Петров Д.В. ) | 2021 | 0.22 | 1 | 10 | 7.6655
8.1.1 | Обеспечение средствами коммерческого учета электрической энергии заявителя по адресу: Ульяновская обл. ,г.Димитровград, .гараж 73:23:011605:1671, ПУ НЕВА МТ 124 AS O 5(60) № 20391658 (дог.545 от 29.06.2021 Хайруллов И.Р.) | 2021 | 0.22 | 1 | 10 | 7.712
8.2.1 | Обеспечение средствами коммерческого учета электрической энергии заявителя по адресу: Ульяновская обл. ,г.Димитровград,ул.9 Линия, 23 Е, ПУ НЕВА МТ 324.1.0 AO S26 трёхфазный 5(60) №601840412 (дог.469 от 13.10.2020 Гайфулов С.С.) | 2021 | 0.38 | 1 | 15 | 12.6255
8.2.1 | Обеспечение средствами коммерческого учета электрической энергии заявителя по адресу: Ульяновская обл. ,г.Димитровград,ул.Восточная д.10д ,пу ЦЭ6803В 10-100А №011760165494953 (дог.819 от 11.10.2021 Абдулганеев А.Р.) | 2021 | 0.38 | 1 | 15 | 12.889
8.1.1 | Обеспечение средствами коммерческого учета электрической энергии заявителя по адресу: Ульяновская обл. Новоспасский п.Фабричные Выселки.ул.Дорожная.д.34 ПУ НЕВА MT 124AS O5(60) 1ф.мн/т/5(60) кл.точн1/0 D №20391656 (дог.355 от 26.04.2021 Вердиев Д.А.) | 2021 | 0.22 | 1 | 7 | 7.6118
8.1.1 | Обеспечение средствами коммерческого учета электрической энергии заявителя по адресу: Ульяновская обл. Новоспасский р.п.Новоспасское .ул.Дорожная.д.14 ПУ НЕВА MT 124AS O5(60) 1ф.мн/т/5(60) кл.точн1/0 D №20389794 (дог.358 от 26.04.2021 Юмангулов И.Р.) | 2021 | 0.22 | 1 | 8 | 7.3629
8.1.1 | Обеспечение средствами коммерческого учета электрической энергии заявителя по адресу: Ульяновская обл. Новоспасский р.п.Новоспасское .ул.Жемчужная.д.1/40 ПУ НЕВА MT 124AS O5(60) 1ф.мн/т/5(60) кл.точн1/0 D №20391409 (дог.368 от 29.04.2021 Кузахметов М,А.) | 2021 | 0.22 | 1 | 8 | 7.1845
8.1.1 | Обеспечение средствами коммерческого учета электрической энергии заявителя по адресу: Ульяновская обл. Новоспасский р.п.Новоспасское .ул.Запрудная.д.12 ПУ НЕВА MT 124AS O5(60) 1ф.мн/т/5(60) кл.точн1/0 D №20391652 (дог.357 от 26.04.2021 Кузяхметов А.Р.) | 2021 | 0.22 | 1 | 8 | 7.357
8.1.1 | Обеспечение средствами коммерческого учета электрической энергии заявителя по адресу: Ульяновская обл. Новоспасский р.п.Новоспасское .ул.Маяковского.д.44 ПУ НЕВА MT 124AS O5(60) 1ф.мн/т/5(60) кл.точн1/0 D №20391639 (дог.366 от 28.04.2021 Симерханов Э.М.) | 2021 | 0.22 | 1 | 8 | 7.3268
8.2.1 | Обеспечение средствами коммерческого учета электрической энергии заявителя по адресу: Ульяновская обл.,Карсунский р-н, р.п.Карсун, ул.Некрасова.д.36 ЦЭ6803В №011076165380357 (дог.857 от 20.10.2021 Сотникова М.М.) | 2021 | 0.38 | 1 | 15 | 21.5954
8.2.1 | Обеспечение средствами коммерческого учета электрической энергии заявителя по адресу: Ульяновская обл.,Карсунский р-н,р р.п.Карсун, ул.Промышленная.д.3.кв.2 ЦЭ6803В №011076165380336 (дог.849 от 20.10.2021 Тамарова О.И.) | 2021 | 0.38 | 1 | 15 | 12.2325
8.2.1 | Обеспечение средствами коммерческого учета электрической энергии заявителя по адресу: Ульяновская обл.,Карсунский р-н,р.п.Карсун.ул.Ломоносова д.4(ТУ 506) "НЕВА" МТ 324 №60183454 (дог.506 от 28.10.2020 Матросова Ж.Г.) | 2021 | 0.38 | 1 | 15 | 11.6762
8.2.1 | Обеспечение средствами коммерческого учета электрической энергии заявителя по адресу: Ульяновская обл.,Карсунский р-н,р.п.Карсун.ул.Репинского д.49(ТУ 574) "НЕВА" МТ 324 №60183005 (дог.574 от 23.11.2020 Свиязов А.В.) | 2021 | 0.38 | 1 | 15 | 11.2751
8.2.1 | Обеспечение средствами коммерческого учета электрической энергии заявителя по адресу: Ульяновская обл.,Карсунский р-н,р.п.Карсун.ул.Саратовская. зем.уч. в к/к 73:05:0404126 ПУ ЦЭ6803В №011076165396594 (дог.795 от 29.09.2021 ОГКП "Корпорация развития коммунального комплекса") | 2021 | 0.38 | 1 | 30 | 11.9946
8.2.1 | Обеспечение средствами коммерческого учета электрической энергии заявителя по адресу: Ульяновская обл.,Мелекесской р-он,с.Никольское на Черемшане, ул.Ленина,30 (ЦЭ6803В 1 230В 10-100А 3Ф,4пр.М7 Р32 трехфазный № 011076165494923 (дог.808 от 05.10.2021 Солопов А.А.) | 2021 | 0.38 | 1 | 15 | 11.4461
8.1.1 | Обеспечение средствами коммерческого учета электрической энергии заявителя по адресу: Ульяновская обл.,Мелекесской р-он,с.Никольское на Черемшане, ул.Минаева.д.15 (ЦЭ6803В 1 230В 10-100А 3Ф,4пр.М7 Р32 трехфазный № 011076165396566 (дог.871 от 21.10.2021 Корих М.В.) | 2021 | 0.22 | 1 | 5 | 12.4396
8.2.1 | Обеспечение средствами коммерческого учета электрической энергии заявителя по адресу: Ульяновская обл.Базарный Сызган ул.Кооперативная.28А ЦЭ 6803В №011076165379988 (дог.673 от 09.08.2021 Гишкаев И.И.) | 2021 | 0.38 | 1 | 15 | 12.1781
8.2.1 | Обеспечение средствами коммерческого учета электрической энергии заявителя по адресу: Ульяновская обл.Вешкаймский рн.р.п.Чуфарово.ул.Полевая.4А ПУ №11076165380342 (дог.784 от 23.09.2021 ООО "Курбатовский фермер") | 2021 | 0.38 | 1 | 15 | 19.3607
8.2.1 | Обеспечение средствами коммерческого учета электрической энергии заявителя по адресу: Ульяновская обл.г.Сенгилей ул.Гая.д16,ПУ ЦЭ6803В 1 №011076165494946 (дог. 669 от 06.08.2021 Семьяннов А.Ю.) | 2021 | 0.38 | 1 | 15 | 11.4061
8.2.1 | Обеспечение средствами коммерческого учета электрической энергии заявителя по адресу: Ульяновская обл.г.Сенгилей ул.Луначарского к/н 73 :14:030103:277,ПУ ЦЭ6803В 1 №011076165380282 (дог.800 от 30.09.2021 ООО "Т2 Мобайл") | 2021 | 0.38 | 1 | 7.5 | 10.1636
8.2.1 | Обеспечение средствами коммерческого учета электрической энергии заявителя по адресу: Ульяновская обл.г.Сенгилей ул.Пушкарёва.уч.находится примерно в 1 м от д.17 по напр. на юг "НЕВА" МТ 324 (дог.366 от 13.08.2021 Ильина В.В.) | 2021 | 0.38 | 1 | 15 | 12.7835
8.2.1 | Обеспечение средствами коммерческого учета электрической энергии заявителя по адресу: Ульяновская обл.г.Сенгилей ул.Рыбникова.д.5,ПУ ЦЭ6803В 1 №011076165494918 (дог. 845 от 19.10.2021 Безруков В.П.) | 2021 | 0.38 | 1 | 15 | 11.5168
8.2.1 | Обеспечение средствами коммерческого учета электрической энергии заявителя по адресу: Ульяновская обл.Майнский р-н.с.Тагай.пер.1 Центральный.д.4 ПУ ЦЭ6803В №11076165380335 (дог.811 от 09.10.2021 Казакова Н.А.) | 2021 | 0.38 | 1 | 15 | 11.8861
8.2.1 | Обеспечение средствами коммерческого учета электрической энергии заявителя по адресу: Ульяновская обл.Майнский р-н.с.Тагай.ул.Калинина.д.45 ПУ ЦЭ6803В №11076165494984 (дог.805 от 04.10.2021 Зобова А.Н.) | 2021 | 0.38 | 1 | 15 | 11.886
8.2.1 | Обеспечение средствами коммерческого учета электрической энергии заявителя по адресу: Ульяновская обл.Радищевский р-н..р.п.Радищево,ул.Свердлова. ПУ ЦЭ 6803В №011076165380340 (дог.829 от 14.10.2021 МО "Радищевское городское поселение" МО" Радищевский район" Ульяновской области) | 2021 | 0.38 | 1 | 3 | 14.5942
8.2.1 | Обеспечение средствами коммерческого учета электрической энергии заявителя по адресу: Ульяновская обл.Радищевский р-н..р.п.Радищево,ул.Советская.84. ПУ ЦЭ 6803В №011076165380283 (дог.836 от 14.10.2021 ИП Гусева С.П.) | 2021 | 0.38 | 1 | 15 | 14.2103
8.2.1 | Обеспечение средствами коммерческого учета электрической энергии заявителя по адресу: Ульяновская обл.Радищевский р-н..р.п.Радищево,ул.ул.октябрьская 53 ЦЭ 6803В №0110761653802284 (дог.908 от 09.11.2021 Ковалева Н.В.) | 2021 | 0.38 | 1 | 15 | 14.5755
8.2.1 | Обеспечение средствами коммерческого учета электрической энергии заявителя по адресу: Ульяновская обл.Старокулаткинский р-н.р.п.Старая кулатка. ул.Г-Тукая.д.34 ПУ ЦЭ6803В 10-100А №010761665396608 (дог.831 от 14.10.2021 Сулейманова Э.М.) | 2021 | 0.38 | 1 | 15 | 13.9827
8.2.1 | Обеспечение средствами коммерческого учета электрической энергии заявителя по адресу: Ульяновская обл.Старокулаткинский р-н.р.п.Старая кулатка. ул.Куйбышева д.12ПУ МЦЭ6803В 1 230 В №1011076165494954 (дог.700 от 17.08.2021 Хуснетдинова Ф.Ш.) | 2021 | 0.38 | 1 | 15 | 29.6918
8.2.1 | Обеспечение средствами коммерческого учета электрической энергии заявителя по адресу: Ульяновская обл.Старокулаткинский р-н.р.п.Старая кулатка. ул.Молодёжная.д.37 ПУ ЦЭ6803В 10-100А №101076165396637 (дог.823 от 12.10.2021 Валиуллов Н.Г.) | 2021 | 0.38 | 1 | 15 | 11.5905
8.2.1 | Обеспечение средствами коммерческого учета электрической энергии заявителя по адресу: Ульяновская обл.Старокулаткинский р-н.р.п.Старая кулатка. ул.Урицкого д.5 ПУ МЦЭ6803В 1 230 В №1011076165379505 (дог.689 от 12.08.2021 Ахметова Р.З.) | 2021 | 0.38 | 1 | 15 | 21.2562
8.2.1 | Обеспечение средствами коммерческого учета электрической энергии заявителя по адресу: Ульяновский р-н, р.п.Ишеевка.ул.Колхозная.д.28а ПУ НЕВА МТ 324.1.0 AO S26 №60184006 (дог.523 от 30.10.2020 Подтуркин А.А.) | 2021 | 0.38 | 1 | 15 | 9.2531
8.2.1 | Обеспечение средствами коммерческого учета электрической энергии заявителя по адресу: Ульяновский р-н, С.Большие Ключищи ул.Каштанкина к/н 73:19:110713:306 ПУ ЦЭ6803В №011076165380324 (дог.742 от 02.09.2021 Эмиров М.И.) | 2021 | 0.38 | 1 | 15 | 12.5675
8.2.1 | Обеспечение средствами коммерческого учета электрической энергии заявителя по адресу: Ульяновский р-н, с.Луговое к/н 73:19:074201:2406 ПУ НЕВА МТ 324.1.0 AO S26 трёхфазный 5(60) №60183009 (дог.488 от 20.10.2020 Лукина Л.В.) | 2021 | 0.38 | 1 | 15 | 10.6132
8.2.1 | Обеспечение средствами коммерческого учета электрической энергии заявителя по адресу: Ульяновский р-н.г.новоульяновск мкрн.Зелёный, ул.Берёзовая.д.15 ПУ ЦЭ6803В №011076165368232 (дог.733 от 31.08.2021 Костикова И.Б.) | 2021 | 0.38 | 1 | 15 | 22.2203
8.1.1 | Обеспечение средствами коммерческого учета электрической энергии заявителя по адресу: Ульяновский р-н.г.новоульяновск мкрн.Солнечный, 4-й пер Крымский д.17.ПУ НЕВА МT 124 AS O 5(60) 1ф мнт 5(60) кл.т. 1.0 D PR №20391648 (дог.562 от 05.07.2021 Мурзайкина Д.К.) | 2021 | 0.22 | 1 | 10 | 9.1647
8.2.1 | Обеспечение средствами коммерческого учета электрической энергии заявителя по адресу: Ульяновский р-н.г.новоульяновск мкрн.Солнечный,ул.Железнодорожная.д.30 ПУ ЦЭ6803В №011076165380040 (дог.842 от 18.10.2021 Лямин А.А.) | 2021 | 0.38 | 1 | 15 | 13.6189
8.2.1 | Обеспечение средствами коммерческого учета электрической энергии заявителя по адресу: Ульяновский р-н.г.Новоульяновск мкрн.Солнечный,ул.Крымская,9 ПУ ЦЭ6803В №01107616538018 (дог.807 от 04.10.2021 Мулдагалиева Е.С.) | 2021 | 0.38 | 1 | 15 | 18.712
8.2.1 | Обеспечение средствами коммерческого учета электрической энергии заявителя по адресу: Ульяновский р-н.п.Кукушки ул.Прибрежная.9.ПУ ЦЭ6803В № 011076165368201 (дог.854 от 20.10.2021 ИП Заключнова Е.В.) | 2021 | 0.38 | 1 | 15 | 12.7218
8.2.1 | Обеспечение средствами коммерческого учета электрической энергии заявителя по адресу: Ульяновский р-н.р.п.Ишеевка, зем.уч. площ.16 кв.м.в кадас.кварт.73:19:040110, ул.Мира .ПУ ЦЭ6803В №011076165397193 (дог.806 от 04.10.2021 ООО "Т2 Мобайл") | 2021 | 0.38 | 1 | 7.5 | 13.2865
8.2.1 | Обеспечение средствами коммерческого учета электрической энергии заявителя по адресу: Ульяновский р-н.р.п.Ишеевка, ул.Мира, 7 бокс 1 ПУ ЦЭ6803В №011076165396619 (дог.859 от 21.10.2021 Даутов О.Н.) | 2021 | 0.38 | 1 | 15 | 12.2409
8.2.1 | Обеспечение средствами коммерческого учета электрической энергии заявителя по адресу: Ульяновский р-н.р.п.Ишеевка, ул.НОВОКОМБИНАТОВСКАЯ.34Е.ПУ ЦЭ6803В №011076165394660 (дог.793 от 28.09.2021 ИП Валеев И.Х.) | 2021 | 0.38 | 1 | 15 | 18.7415
8.1.1 | Обеспечение средствами коммерческого учета электрической энергии заявителя по адресу: Ульяновский р-н.с/т Юбилейный.уч.176 , ПУ НЕВА МТ 124 AS O 5(60) №20391649 (дог.482 от 07.06.2021 Деревянко Е.С.) | 2021 | 0.22 | 1 | 7 | 8.9705
8.2.1 | Обеспечение средствами коммерческого учета электрической энергии заявителя по адресу: Цильнинский р-н с.Б.Нагаткино,ул.Зелёная, д.10.ПУ ЦЭ6803В №011076165379998 (дог.890 от 26.10.2021 Сидоров В.П.) | 2021 | 0.38 | 1 | 15 | 17.8154
8.1.1 | Обеспечение средствами коммерческого учета электрической энергии заявителя по адресу: Цильнинский р-н с.уч. км1+400 автод."Б.Нагаткино-Норовка" с.Б.НагаткиноПУ НЕВА MT124 AS O5(60) 1ф.многотариф.5(60)кл.точ.1.0D №20391647 (дог.444 от 25.05.2021 ОГКУ "Департамент автомобильных дорог Ульяновской области" ) | 2021 | 0.22 | 1 | 1 | 7.1715
8.1.1 | Обеспечение средствами коммерческого учета электрической энергии заявителя по адресу: Цильнинский р-н с.уч. км4+014 автод."Цильна-Б.Нагаткино-Новоникулино-Тагай-Майна-Игнатовка-Чертановка"р.п.Цильна.ПУ НЕВА MT124 AS O5(60) 1ф.№20391411 (дог.443 от 25.05.2021 ОГКУ "Департамент автомобильных дорог Ульяновской области") | 2021 | 0.22 | 1 | 1 | 8.0133
8.2.1 | Обеспечение средствами коммерческого учета электрической энергии заявителя по адресу: Чердаклинский р-н. ст.Бряндино.ул.Лесная.5 ПУ НЕВА МТ 324.1.0 AO S26 3хфазный 5(60) №60183012 (дог.445 от 24.09.2020 Лагуткин Е.В.) | 2021 | 0.38 | 1 | 15 | 9.2165
| Итого |  |  |  |  | 58594.1206

## Прил 2_2021
Приложение № 2
к стандартам раскрытия информации субъектами оптового и розничных рынков электрической энергии
(в ред. Постановления Правительства РФ от 30.01.2019 № 64)
И Н Ф О Р М А Ц И Я
о фактических средних данных о присоединенных объемах максимальной мощности за 3 предыдущих года по каждому мероприятию
Объект электросетевого хозяйства |  | Фактические расходы на строительство подстанций за 3 предыдущих года (тыс. рублей) |  | Объем мощности, введенной в основные фонды за 3 предыдущих года (кВт)
1. | Строительство пунктов секционирования (распределенных пунктов) | 2134.3277 |  | 0
2 | Строительство комплектных трансформаторных подстанций и распределительных трансформаторных подстанций с уровнем напряжения до 35 кВ | 5029.3619 |  | 1141
3 | Итого | 7163.6896 |  | 1141

## Прил.3_2021
Приложение № 3
к стандартам раскрытия информации субъектами оптового и розничных рынков электрической энергии
(в ред. Постановления Правительства РФ от 30.01.2019 № 64)
(форма)
И Н Ф О Р М А Ц И Я
о фактических средних данных о длине линий электропередачи и об объемах максимальной мощности построенных объектовза 3 предыдущих года по каждому мероприятию
|  | Расходы на строительство воздушных и кабельных линий электропередачи на i-м уровне напряжения, фактически построенных за последние 3 года (тыс. рублей) | Длина воздушных и кабельных линий электропередачи на i-м уровне напряжения, фактически построенных за последние 3 года (км),шт |  | Объем максимальной мощности, присоединенной путем строительства воздушных или кабельных линий за последние 3 года (кВт)
1. | Строительство кабельных линий электропередачи: | 1400.27 | 0.707 |  | 50
| 0,4 кВ | 783.035 | 0.606 |  | 50
| 1 - 20 кВ | 617.235 | 0.101 |  | 0
35 кВ
2. | Строительство воздушных линий электропередачи: | 41475.77 | 31.185 |  | 5835.2
| 0,4 кВ | 34121.85 | 26.52 |  | 4752
| 1 - 20 кВ | 7353.92 | 4.665 |  | 1133
35 кВ
2. | Обеспечение средствами коммерческого учета электрической энергии (мощности)Строительство воздушных линий электропередачи: | 8554.39 | 472 |  | 7434
| 0,22 кВ | 1688.89 | 140 |  | 1146
| 0,38кВ | 5991.52 | 329 |  | 6008
| 10кВ | 873.98 | 3 |  | 280

## Прил.4_2021
Приложение № 4
к стандартам раскрытия информации субъектами оптового и розничных рынков электрической энергии
(в ред. Постановления Правительства РФ от 30.01.2019 № 64)
И Н Ф О Р М А Ц И Я
об осуществлении технологического присоединения по договорам, заключенным за текущий год
Категория заявителей |  | Количество договоров (штук) |  |  | Максимальная мощность (кВт) |  |  |  | Стоимость договоров (без НДС) (тыс. рублей)
|  | 0,4 кВ | 1 - 20 кВ | 35 кВ и выше | 0,4 кВ | 1 - 20 кВ |  | 35 кВ и выше | 0,4 кВ | 1 - 20 кВ | 35 кВ и выше
1. | До 15 кВт - всего | 531 |  |  | 9891.5 |  |  |  | 1640.49
| в том числе льготная категория * | 509 |  |  | 9449 |  |  |  | 361.167
2. | От 15 до 150 кВт - всего | 19 | 4 |  | 1804 | 425 |  |  | 1463.889 | 647.933
в том числе льготная категория **
3. | 150 кВт до 670 кВт - всего | 0 | 0 |  | 220 | 320
в том числе по индивидуальному проекту
4. | От 670 кВт до 8900 кВт - всего |  | 0
в том числе по индивидуальному проекту
5. | От 8900 кВт - всего
в том числе по индивидуальному проекту
6. | Объекты генерации
*_Заявители, оплачивающие технологическое присоединение своих энергопринимающих устройств в размере не более 550 рублей.
_____**_Заявители - юридические лица или индивидуальные предприниматели, заключившие договор об осуществлении технологического присоединения по одному источнику электроснабжения энергопринимающих устройств максимальной мощностью свыше 15 и до 150 кВт включительно (с учетом ранее присоединенных энергопринимающих устройств), у которых в договоре предусматривается беспроцентная рассрочка платежа за технологическое присоединение в размере 95 процентов платы за технологическое присоединение с условием ежеквартального внесения платы равными долями от общей суммы рассрочки до 3 лет со дня подписания сторонами акта об осуществлении технологического присоединения.

## Прил.5_2021
Приложение № 5
к стандартам раскрытия информации субъектами оптового и розничных рынков электрической энергии
(в ред. Постановления Правительства РФ от 30.01.2019 № 64)
И Н Ф О Р М А Ц И Я
о поданных заявках на технологическое присоединение за текущий год
Категория заявителей |  | Количество заявок (штук) |  |  |  | Максимальная мощность (кВт)
|  | 0,4 кВ | 1 - 20 кВ | 35 кВ и выше |  | 0,4 кВ | 1 - 20 кВ | 35 кВ и выше
1. | До 15 кВт - всего | 948 |  |  |  | 7102
| в том числе льготная категория * | 781 |  |  |  | 6875.5
2. | От 15 до 150 кВт - всего | 48 |  |  |  | 1194
в том числе льготная категория **
3. | От 150 кВт до 670 кВт - всего | 5 | 12 |  |  | 480 | 490
в том числе по индивидуальному проекту
4. | От 670 кВт до 8900 кВт - всего |  | 2 |  |  |  | 0
в том числе по индивидуальному проекту
5. | От 8900 кВт - всего
в том числе по индивидуальному проекту
6. | Объекты генерации
*Заявители, оплачивающие технологическое присоединение своих энергопринимающих устройств в размере не более 550 рублей.
**Заявители - юридические лица или индивидуальные предприниматели, заключившие договор об осуществлении технологического присоединения по одному источнику электроснабжения энергопринимающих устройств максимальной мощностью свыше 15 и до 150 кВт включительно (с учетом ранее присоединенных энергопринимающих устройств), у которых в договоре предусматривается беспроцентная рассрочка платежа за технологическое присоединение в размере 95 процентов платы за технологическое присоединение с условием ежеквартального внесения платы равными долями от общей суммы рассрочки до 3 лет со дня подписания сторонами акта об осуществлении технологического присоединения.